## КРТ_2023
Приложение 2 к приказу № 01-50-ЛНА от 26.06.2023
РАСЧЕТ ЦЕН И ТАРИФОВ НА РАБОТЫ И УСЛУГИ
оказываемые филиалом АО "Газпром газораспределение Челябинск" в Локомотивном городском округе ( период действия с 01.07.2023 г.)
№ п.п. | Глава раздела | Позиция по прейскуранту | Наименование работ | ед.изм. | ИТОГО стоимость выполнения работ с учетом рентабельности для физических лиц, руб. | ИТОГО стоимость выполнения работ с учетом рентабельности для юридических лиц, руб. | ИТОГО стоимость работ с учетом НДС 20% для физических лиц, руб. | ИТОГО стоимость работ с учетом НДС 20% для юридических лиц, руб. | Примечание к позиции прейскуранта
РАЗДЕЛ 1. ПРЕДПРОЕКТНЫЕ РАБОТЫ
б/н |  | 1.1.1. | Выдача технических условий на проектирование газораспределительной системы поселка городского типа или микрорайона города с населением до 50 тыс. жителей | обьект
б/н |  | 1.1.2. | То же, с населением до 200 тыс. жителей | обьект |  |  |  |  | На каждые 50 тыс. жителей св. 200 тыс. применять коэф. 0,25
б/н |  | 1.1.3. | Выдача технических условий на проектирование газораспределительной системы населенного пункта сельской местности | обьект
б/н |  | 1.1.4. | Выдача технических условий на проектирование подземного газопровода | обьект
б/н |  | 1.1.5. | То же, надземного газопровода | обьект
б/н |  | 1.1.6. | Выдача технических условий на проектирование межпоселкового газопровода | обьект
б/н |  | 1.1.7. | Выдача технических условий на проектирование ГРП | обьект
б/н |  | 1.1.8. | Выдача технических условий на установку ШРП | обьект
б/н |  | 1.1.9. | Выдача технических условий на проектирование газораспределительной системы предприятия или котельной с ГРУ | обьект
б/н |  | 1.1.10. | Выдача технических условий на проектирование газораспределительной системы предприятия или котельной | обьект
б/н |  | 1.1.11. | Выдача технических условий на проектирование газораспределительной системы общественного здания производственного назначения | обьект
б/н |  | 1.1.12. | Выдача технических условий на установку бытовых газовых приборов в производственном, общественном (административном) здании | обьект
б/н |  | 1.1.13. | Выдача технических условий на проектирование реконструкции (протяжка, санация) подземного газопровода | обьект
б/н |  | 1.1.14. | Выдача технических условий на реконструкцию ГРП | обьект
б/н |  | 1.1.15. | Выдача технических условий на вынос и (или) демонтаж подземного газопровода | обьект
б/н |  | 1.1.16. | То же, надземного газопровода | обьект
б/н |  | 1.1.17. | Выдача технических условий на реконструкцию газораспределительной системы предприятия или котельной | обьект
б/н |  | 1.1.18. | Выдача технических условий на установку промышленного счетчика газа* | счетчик
б/н |  | 1.1.19. | Выдача технических условий на перенос существующих бытовых газовых приборов в производственном, общественном (административном) здании с учетом согласования проекта* | обьект |  |  |  |  | При выполнении работ без согласования проекта применять коэф. 0,7
б/н |  | 1.1.20. | Выдача технических условий на проектирование газораспределительной системы жилого дома индивидуальной застройки с учетом согласования | обьект |  |  |  |  | При выполнении работ без согласования проекта применять коэф. 0,7
б/н |  | 1.1.21. | Выдача технических условий на газификацию бани (летней кухни, гаража, теплицы) с учетом согласования | обьект |  |  |  |  | При выполнении работ без согласования проекта применять коэф. 0,7
б/н |  | 1.1.22. | Выдача технических условий на установку дополни-тельных газовых приборов в жилом доме с учетом согласования | обьект |  |  |  |  | При выполнении работ без согласования проекта применять коэф. 0,7
б/н |  | 1.1.23. | Выдача технических условий на перенос существующих бытовых газовых приборов в жилом доме с учетом согласования* | обьект |  |  |  |  | При выполнении работ без согласования проекта применять коэф. 0,7
б/н |  | 1.1.24. | Выдача технических условий на установку бытового счетчика газа на существующем газопроводе с учетом согласования* | обьект |  |  |  |  | При выполнении работ без согласования проекта применять коэф. 0,7
б/н |  | 1.1.25. | Выдача технических условий на проектирование газораспределительной системы жилого дома от места подключения до приборов с количеством квартир до 20 | обьект
б/н |  | 1.1.26. | Выдача технических условий на проектирование газораспределительной системы многоквартирного жилого дома от места подключения до приборов | обьект
б/н |  | 1.1.27. | Выдача технических условий на проектирование газораспределительной системы многоквартирного жилого дома с ШРП от места подключения до приборов | обьект
б/н |  | 1.1.28. | Подтверждение технических условий на проектирование газораспределительной системы поселка городского типа или микрорайона города с населением до 50 тыс. жителей | обьект
б/н |  | 1.1.29. | Подтверждение технических условий на проектирование газораспределительной системы поселка городского типа или микрорайона города с населением до 200 тыс. жителей | обьект
б/н |  | 1.1.30. | Подтверждение технических условий на проектирование газораспределительной системы населенного пункта сельской местности | обьект
б/н |  | 1.1.31. | Подтверждение технических условий на проектирование подземного газопровода | обьект
б/н |  | 1.1.32. | Подтверждение технических условий на проектирование надземного газопровода | обьект
б/н |  | 1.1.33. | Подтверждение технических условий на проектирование межпоселкового подземного газопровода | обьект
б/н |  | 1.1.34. | Подтверждение технических условий на проектирование ГРП | обьект
б/н |  | 1.1.35. | Подтверждение технических условий на проектирование ШРП | обьект
б/н |  | 1.1.36. | Подтверждение технических условий на разработку проекта газораспределительной системы предприятия или котельной с ГРУ | обьект
б/н |  | 1.1.37. | Подтверждение технических условий на проектирование газораспределительной системы предприятия или котельной | обьект
б/н |  | 1.1.38. | Подтверждение технических условий на проектирование газораспределительной системы общественного здания производственного назначения | обьект
б/н |  | 1.1.39. | Подтверждение технических условий на установку бытовых газовых приборов в производственном, общественном (административном) здании | обьект
б/н |  | 1.1.40. | Подтверждение технических условий на реконструкцию подземного газопровода | обьект
б/н |  | 1.1.41. | Подтверждение технических условий на реконструкцию газораспределительной системы предприятия или котельной | обьект
б/н |  | 1.1.42. | Подтверждение технических условий на вынос и (или) демонтаж подземного газопровода | обьект
б/н |  | 1.1.43. | Подтверждение технических условий на вынос и (или) демонтаж надземного газопровода | обьект
б/н |  | 1.1.44. | Подтверждение технических условий на реконструкцию ГРП | обьект
б/н |  | 1.1.45. | Подтверждение технических условий на установку промышленного счетчика газа* | счетчик
б/н |  | 1.1.46. | Подтверждение технических условий на перенос существующих бытовых газовых приборов в производственном, общественном (административном) здании с учетом согласования проекта* | обьект |  |  |  |  | При выполнении работ без согласования проекта применять коэф. 0,7
б/н |  | 1.1.47. | Подтверждение технических условий на проектирование газораспределительной системы жилого дома индивидуальной застройки с учетом согласования проекта | обьект |  |  |  |  | При выполнении работ без согласования проекта применять коэф. 0,7
б/н |  | 1.1.48. | Подтверждение технических условий на газификацию бани (летней кухни, гаража, теплицы) с учетом согласования проекта | обьект |  |  |  |  | При выполнении работ без согласования проекта применять коэф. 0,7
б/н |  | 1.1.49. | Подтверждение технических условий на установку дополнительных газовых приборов в жилом доме с учетом согласования проекта | обьект |  |  |  |  | При выполнении работ без согласования проекта применять коэф. 0,7
б/н |  | 1.1.50. | Подтверждение технических условий на перенос существующих бытовых газовых приборов в жилом доме c учетом согласования проекта* | обьект |  |  |  |  | При выполнении работ без согласования проекта применять коэф. 0,7
б/н |  | 1.1.51. | Подтверждение технических условий на установку бытового счетчика газа на существующем газопроводе с учетом согласования проекта* | счетчик |  |  |  |  | При выполнении работ без согласования проекта применять коэф. 0,7
б/н |  | 1.1.52. | Подтверждение технических условий на проектирование газораспределительной системы жилого дома с количеством квартир до 20 от места подключения до приборов | обьект
б/н |  | 1.1.53. | Подтверждение технических условий на проектирование газораспределительной системы многоквартирного жилого дома от места подключения до приборов | обьект
б/н |  | 1.1.54. | Подтверждение технических условий на проектирование газораспределительной системы многоквартирного жилого дома с ШРП от места подключения до приборов | обьект
б/н |  | нет | * Получение технических условий не является обязательным. | - |  |  |  |  | -
1 | Глава 2 | 1.2.1. | Согласование проекта газораспределительной системы поселка городского типа или микрорайона города с населением до 50 тыс. жителей | обьект
2 | Глава 2 | 1.2.2. | Согласование проекта газораспределительной системы поселка городского типа или микрорайона города с населением до 200 тыс. жителей | обьект
3 | Глава 2 | 1.2.3. | Согласование проекта газораспределительной системы населенного пункта сельской местности при количестве домов до 10 | обьект
4 | Глава 2 | 1.2.4. | Согласование проекта газораспределительной системы населенного пункта сельской местности при количестве домов при количестве жилых домов до 50 | обьект
5 | Глава 2 | 1.2.5. | Согласование проекта газораспределительной системы населенного пункта сельской местности при количестве домов при количестве жилых домов до 100 | обьект |  |  |  |  | На каждые дополнительные 10 домов применять коэф. 1,1
6 | Глава 2 | 1.2.6. | Согласование проекта прокладки подземного газопровода в населенном пункте | обьект
7 | Глава 2 | 1.2.7. | Согласование проекта прокладки надземного газопровода в населенном пункте | обьект
8 | Глава 2 | 1.2.8. | Согласование проекта прокладки межпоселкового подземного газопровода протяженностью до 5 км | обьект
9 | Глава 2 | 1.2.9. | Согласование проекта прокладки межпоселкового подземного газопровода протяженностью до 10 км | обьект |  |  |  |  | На каждые дополнительные 5 км свыше 10 км применять коэф. 1,5
10 | Глава 2 | 1.2.10. | Согласование проекта строительства ГРП | обьект
11 | Глава 2 | 1.2.11. | Согласование проекта установки ШРП | обьект
12 | Глава 2 | 1.2.12. | Согласование проекта газораспределительной системы предприятия или котельной с ГРУ | обьект
13 | Глава 2 | 1.2.13. | Согласование проекта газораспределительной системы предприятия или котельной | обьект
14 | Глава 2 | 1.2.14. | Согласование проекта газораспределительной системы общественного здания производственного назначения | обьект
15 | Глава 2 | 1.2.15. | Согласование проекта на установку бытовых газовых приборов в производственном, общественном (административном) здании | обьект
16 | Глава 2 | 1.2.16. | Согласование проекта реконструкции (протяжка, санация) подземного газопровода | обьект
17 | Глава 2 | 1.2.17. | Согласование проекта реконструкции ГРП | обьект
18 | Глава 2 | 1.2.18. | Согласование проекта на вынос и (или) демонтаж подземного газопровода | обьект
19 | Глава 2 | 1.2.19. | Согласование проекта на вынос и (или) демонтаж надземного газопровода | обьект
20 | Глава 2 | 1.2.20. | Согласование проекта реконструкции газораспределительной системы предприятия или котельной | обьект
21 | Глава 2 | 1.2.21. | Согласование проекта на установку промышленного счетчика газа* | счетчик
22 | Глава 2 | 1.2.22. | Согласование проекта газораспределительной системы жилого дома от места подключения до приборов с количеством квартир до 20 | обьект
23 | Глава 2 | 1.2.23. | Согласование проекта газораспределительной системы от места подключения до прибора многоквартирного жилого дома с одним вводом и фасадным газопроводом | обьект
24 | Глава 2 | 1.2.24. | Согласование проекта газораспределительной системы от места подключения до прибора многоквартирного жилого дома | обьект
25 | Глава 2 | 1.2.25. | Согласование проекта газораспределительной системы, при планировке квартир в двух уровнях,от места подключения до прибора многоквартирного жилого дома | обьект
26 | Глава 2 | 1.2.26. | Согласование проекта газораспределительной системы от места подключения до прибора многоквартирного жилого дома с ШРП | обьект
27 | Глава 2 | 1.2.27. | Согласование проекта прокладки других инженерных подземных коммуникаций | обьект
28 | Глава 2 | 1.2.28. | Согласование места размещения объекта строительства | обьект |  |  |  |  | С выездом на место с коэф. 1,5
29 | Глава 2 | 1.2.29. | Пересогласование проекта газораспределительной системы поселка городского типа или микрорайона города с населением до 50 тыс. жителей | обьект
30 | Глава 2 | 1.2.30. | Пересогласование проекта газораспределительной системы поселка городского типа или микрорайона города с населением до 200 тыс. жителей | обьект
31 | Глава 2 | 1.2.31. | Пересогласование проекта газораспределительной системы населенного пункта сельской местности при количестве домов до 10 | обьект
32 | Глава 2 | 1.2.32. | Пересогласование проекта газораспределительной системы населенного пункта сельской местности при количестве жилых домов до 50 | обьект
33 | Глава 2 | 1.2.33. | Пересогласование проекта газораспределительной системы населенного пункта сельской местности при количестве жилых домов до 100 | обьект |  |  |  |  | На каждые дополнительные 10 домов цена увеличивается на 10%
34 | Глава 2 | 1.2.34. | Пересогласование проекта прокладки подземного газопровода в населенном пункте | обьект
35 | Глава 2 | 1.2.35. | Пересогласование проекта прокладки надземного газопровода в населенном пункте | обьект
36 | Глава 2 | 1.2.36. | Пересогласование проекта прокладки межпоселкового подземного газопровода протяженностью до 5 км | обьект
37 | Глава 2 | 1.2.37. | Пересогласование проекта прокладки межпоселкового подземного газопровода протяженностью до 10 км | обьект |  |  |  |  | На каждые дополнительные 5 км свыше 10 км цена увеличивается на 50%
38 | Глава 2 | 1.2.38. | Пересогласование проекта строительства ГРП | обьект
39 | Глава 2 | 1.2.39. | Пересогласование проекта установки ШРП | обьект
40 | Глава 2 | 1.2.40. | Пересогласование проекта газораспределительной системы предприятия или котельной с ГРУ | обьект
41 | Глава 2 | 1.2.41. | Пересогласование проекта газораспределительной системы предприятия или котельной | обьект
42 | Глава 2 | 1.2.42. | Пересогласование проекта газораспределительной системы общественного здания производственного назначения | обьект
43 | Глава 2 | 1.2.43. | Пересогласование проекта на установку бытовых газовых приборов в производственном, общественном (административном) здании | обьект
44 | Глава 2 | 1.2.44. | Пересогласование проекта реконструкции (протяжка, санация) подземного газопровода | обьект
45 | Глава 2 | 1.2.45. | Пересогласование проекта реконструкции ГРП | обьект
46 | Глава 2 | 1.2.46. | Пересогласование проекта на вынос и (или) демонтаж подземного газопровода | обьект
47 | Глава 2 | 1.2.47. | Пересогласование проекта на вынос и (или) демонтаж надземного газопровода | обьект
48 | Глава 2 | 1.2.48. | Пересогласование проекта на реконструкцию газораспределительной системы предприятия или котельной | обьект
49 | Глава 2 | 1.2.49. | Пересогласование проекта на установку промышленного счетчика газа* | счетчик
50 | Глава 2 | 1.2.50. | Пересогласование проекта газораспределительной системы жилого дома от места подключения до приборов с количеством квартир до 20 | обьект
51 | Глава 2 | 1.2.51. | Пересогласование проекта газораспределительной системы от места подключения до прибора многоквартирного жилого дома с одним вводом и фасадным газопроводом | обьект
52 | Глава 2 | 1.2.52. | Пересогласование проекта газораспределительной системы от места подключения до прибора многоквартирного жилого дома | обьект
53 | Глава 2 | 1.2.53. | Пересогласование проекта газораспределительной системы, при планировке квартир в двух уровнях, от места подключения до прибора многоквартирного жилого дома | обьект
54 | Глава 2 | 1.2.54. | Пересогласование проекта газораспределительной системы от места подключения до прибора многоквартирного жилого дома с ШРП | обьект
55 | Глава 2 | 1.2.55. | Пересогласование проекта прокладки других инженерных подземных коммуникаций | обьект
56 | Глава 2 | 1.2.56. | Пересогласование места размещения объекта строительства | обьект
б/н | - | нет | * Согласование проекта на соответствие выданным техническим условиям не является обязательным. | - |  |  |  |  | -
57 | Глава 3 | 1.3.1. | Выдача технических условий на проектирование устройства электрохимической защиты (ЭХЗ) от коррозии подземного газопровода | обьект |  |  |  |  | При выполнении работ по подтверждению выданных технических условий применять коэф. 0,5
58 | Глава 3 | 1.3.2. | Выдача технических условий на проектирование устройств ЭХЗ на входе и выходе ГРП (ШРП) | обьект |  |  |  |  | При выполнении работ по подтверждению выданных технических условий применять коэф. 0,5
59 | Глава 3 | 1.3.3. | Выдача технических условий на проектирование устройств ЭХЗ вводов в здания всех назначений | обьект |  |  |  |  | При выполнении работ по подтверждению выданных технических условий применять коэф. 0,5
60 | Глава 3 | 1.3.4. | Согласование на соответствие выданным техническим условиям проекта устройств ЭХЗ подземного газопровода | обьект |  |  |  |  | При выполнении работ по пересогласованию проекта применять коэф. 0,5
61 | Глава 3 | 1.3.5. | Согласование на соответствие выданным техническим условиям проекта устройств ЭХЗ на входе и выходе ГРП (ШРП) | обьект |  |  |  |  | При выполнении работ по пересогласованию проекта применять коэф. 0,5
62 | Глава 3 | 1.3.6. | Согласование на соответствие выданным техническим условиям проекта устройств ЭХЗ вводов в здания всех назначений | обьект |  |  |  |  | При выполнении работ по пересогласованию проекта применять коэф. 0,5
63 | Глава 4 | 1.4.1. | Разработка проекта газоснабжения индивидуальной бани, теплицы, гаража, летней кухни | обьект | 3835.3333 | 4358.75 | 4602 | 5231
64 | Глава 4 | 1.4.2. | Разработка эскиза установки бытового счетчика газа на существующем газопроводе | обьект | 3069 | 3486.0833 | 3683 | 4183
65 | Глава 4 | 1.4.3. | Составление рабочего проекта на установку газовой плиты от индивидуальной газобаллонной установки с размещением установки в шкафу | обьект | 3069 | 3486.0833 | 3683 | 4183
66 | Глава 4 | 1.4.4. | Составление исполнительной схемы стыков подземного газопровода при длине до 10 км | обьект | 7899.8333 | 8976.9167 | 9480 | 10772
67 | Глава 4 | 1.4.5. | Составление исполнительной схемы стыков подземного газопровода при длине газопровода от 11 до 100 км | обьект | 19749.5833 | 22443.6667 | 23700 | 26932
68 | Глава 4 | 1.4.6. | Составление исполнительной схемы стыков подземного газопровода при длине газопровода от 101 до 200 км | обьект | 31600.25 | 35909.5 | 37920 | 43091
69 | Глава 4 | 1.4.7. | Разработка заключения по электрозащите | заключение | 22713.1667 | 25809.6667 | 27256 | 30972
70 | Глава 4 | 1.4.8. | Подготовка заключения по использованию газообразного топлива | заключение | 2961.75 | 3366 | 3554 | 4039
71 | Глава 4 | 1.4.9. | Выдача консультаций по вопросам газоснабжения жилого дома, бани, летней кухни и других объектов при установке бытовых приборов | консультация | 987.25 | 1122 | 1185 | 1346
72 | Глава 4 | 1.4.10. | Выдача консультаций по вопросам газоснабжения предприятия или котельной | консультация | 1974.5 | 2244.9167 | 2369 | 2694
73 | Глава 4 | 1.4.11. | Выдача консультаций по вопросам газоснабжения общественного (административного) здания при установке бытовых газовых приборов | консультация | 1382.3333 | 1571.1667 | 1659 | 1885
74 | Глава 4 | 1.4.12. | Выдача копий архивных документов предприятиям | обьект | 1534.5 | 1743.5 | 1841 | 2092
75 | Глава 4 | 1.4.13. | Выдача копий архивных документов населению | обьект | 614.1667 | 697.5833 | 737 | 837
РАЗДЕЛ 2. СТРОИТЕЛЬНО-МОНТАЖНЫЕ РАБОТЫ
76 | Глава 1 | 2.1.1. | Врезка (обрезка с заглушкой) подземного газопровода низкого давления с отключением давления в сети при диаметре до 50 мм | врезка (обрезка) | 3158.8333 | 3590.5833 | 3791 | 4309 | При врезке с отключением газопровода высокого (среднего) давления всех диаметров применять коэф. 1,15; с понижением давления или при врезке заготовкой применять коэф. 1,3; при обрезке газопровода без установки заглушки применять коэф. 0,8
77 | Глава 1 | 2.1.1. | Врезка (обрезка с заглушкой) подземного газопровода низкого давления с отключением давления в сети при диаметре 51-100 мм | врезка (обрезка) | 3956.3333 | 4495.3333 | 4748 | 5394 | При врезке с отключением газопровода высокого (среднего) давления всех диаметров применять коэф. 1,15; с понижением давления или при врезке заготовкой применять коэф. 1,3; при обрезке газопровода без установки заглушки применять коэф. 0,8
78 | Глава 1 | 2.1.1. | Врезка (обрезка с заглушкой) подземного газопровода низкого давления с отключением давления в сети при диаметре 101-200 мм | врезка (обрезка) | 4945.4167 | 5620.0833 | 5935 | 6744 | При врезке с отключением газопровода высокого (среднего) давления всех диаметров применять коэф. 1,15; с понижением давления или при врезке заготовкой применять коэф. 1,3; при обрезке газопровода без установки заглушки применять коэф. 0,8
79 | Глава 1 | 2.1.1. | Врезка (обрезка с заглушкой) подземного газопровода низкого давления с отключением давления в сети при диаметре 201-300 мм | врезка (обрезка) | 6181.0833 | 7025.3333 | 7417 | 8430 | При врезке с отключением газопровода высокого (среднего) давления всех диаметров применять коэф. 1,15; с понижением давления или при врезке заготовкой применять коэф. 1,3; при обрезке газопровода без установки заглушки применять коэф. 0,8
80 | Глава 1 | 2.1.1. | Врезка (обрезка с заглушкой) подземного газопровода низкого давления с отключением давления в сети при диаметре 301-400 мм | врезка (обрезка) | 11247.5 | 12782 | 13497 | 15338 | При врезке с отключением газопровода высокого (среднего) давления всех диаметров применять коэф. 1,15; с понижением давления или при врезке заготовкой применять коэф. 1,3; при обрезке газопровода без установки заглушки применять коэф. 0,8
81 | Глава 1 | 2.1.1. | Врезка (обрезка с заглушкой) подземного газопровода низкого давления с отключением давления в сети при диаметре 401-500 мм | врезка (обрезка) | 14059.8333 | 15976.5833 | 16872 | 19172 | При врезке с отключением газопровода высокого (среднего) давления всех диаметров применять коэф. 1,15; с понижением давления или при врезке заготовкой применять коэф. 1,3; при обрезке газопровода без установки заглушки применять коэф. 0,8
82 | Глава 1 | 2.1.1. | Врезка (обрезка с заглушкой) подземного газопровода низкого давления с отключением давления в сети при диаметре св. 501 мм | врезка (обрезка) | 17575.25 | 19971.4167 | 21090 | 23966 | При врезке с отключением газопровода высокого (среднего) давления всех диаметров применять коэф. 1,15; с понижением давления или при врезке заготовкой применять коэф. 1,3; при обрезке газопровода без установки заглушки применять коэф. 0,8
83 | Глава 1 | 2.1.2. | Врезка (обрезка с заглушкой) надземного газопровода низкого давления с отключением давления в сети при диаметре до 25 мм | врезка (обрезка) | 1978.1667 | 2247.6667 | 2374 | 2697 | При врезке газопровода заготовкой применять коэф. 1,3; при обрезке газопровода без установки заглушки применять коэф.0,7
84 | Глава 1 | 2.1.2. | Врезка (обрезка с заглушкой) надземного газопровода низкого давления с отключением давления в сети при диаметре 32-40 мм | врезка (обрезка) | 2335.6667 | 2653.75 | 2803 | 3185 | При врезке газопровода заготовкой применять коэф. 1,3; при обрезке газопровода без установки заглушки применять коэф.0,7
85 | Глава 1 | 2.1.2. | Врезка (обрезка с заглушкой) надземного газопровода низкого давления с отключением давления в сети при диаметре 50 мм | врезка (обрезка) | 2747.25 | 3122.1667 | 3297 | 3747 | При врезке газопровода заготовкой применять коэф. 1,3; при обрезке газопровода без установки заглушки применять коэф.0,7
86 | Глава 1 | 2.1.2. | Врезка (обрезка с заглушкой) надземного газопровода низкого давления с отключением давления в сети при диаметре 51-100 мм | врезка (обрезка) | 3956.3333 | 4495.3333 | 4748 | 5394 | При врезке газопровода заготовкой применять коэф. 1,3; при обрезке газопровода без установки заглушки применять коэф.0,7
87 | Глава 1 | 2.1.2. | Врезка (обрезка с заглушкой) надземного газопровода низкого давления с отключением давления в сети при диаметре 101-200 мм | врезка (обрезка) | 4807.9167 | 5464.25 | 5770 | 6557 | При врезке газопровода заготовкой применять коэф. 1,3; при обрезке газопровода без установки заглушки применять коэф.0,7
88 | Глава 1 | 2.1.2. | Врезка (обрезка с заглушкой) надземного газопровода низкого давления с отключением давления в сети при диаметре 201-300 мм | врезка (обрезка) | 5838.25 | 6634.8333 | 7006 | 7962 | При врезке газопровода заготовкой применять коэф. 1,3; при обрезке газопровода без установки заглушки применять коэф.0,7
89 | Глава 1 | 2.1.2. | Врезка (обрезка с заглушкой) надземного газопровода низкого давления с отключением давления в сети при диаметре св. 300 мм | врезка (обрезка) | 10243.75 | 11639.8333 | 12293 | 13968 | При врезке газопровода заготовкой применять коэф. 1,3; при обрезке газопровода без установки заглушки применять коэф.0,7
90 | Глава 1 | 2.1.3. | Врезка газопровода низкого давления надземной прокладки под давлением в сети при диаметре газопровода до 25 мм | врезка | 2569.4167 | 2918.6667 | 3083 | 3502
91 | Глава 1 | 2.1.3. | Врезка газопровода низкого давления надземной прокладки под давлением в сети при диаметре газопровода 32-40 мм | врезка | 3036 | 3450.3333 | 3643 | 4140
92 | Глава 1 | 2.1.3. | Врезка газопровода низкого давления надземной прокладки под давлением в сети при диаметре газопровода 50 мм | врезка | 3572.25 | 4059 | 4287 | 4871
93 | Глава 1 | 2.1.4. | Врезка приспособлением ВПГ под газом вновь построенного наружного газопровода высокого (среднего) давления при диаметре присоединяемого газопровода до 150 мм | врезка | 8436.0833 | 9586.5 | 10123 | 11504 | При выполнении работ по изоляции прсоединения газопровода применять коэф. 1,1
94 | Глава 1 | 2.1.5. | Присоединение (врезка) муфтой вновь построенного наружного газопровода к действующему при диаметре присоединяемого газопровода до 32 мм | присоединение | 1648.1667 | 1873.6667 | 1978 | 2248 | При выполнении работ по изоляции прсоединения газопровода применять коэф. 1,1
95 | Глава 1 | 2.1.5. | Присоединение (врезка) муфтой вновь построенного наружного газопровода к действующему при диаметре присоединяемого газопровода 40-50 мм | присоединение | 1978.1667 | 2247.6667 | 2374 | 2697 | При выполнении работ по изоляции прсоединения газопровода применять коэф. 1,1
96 | Глава 1 | 2.1.5. | Присоединение (врезка) муфтой вновь построенного наружного газопровода к действующему при диаметре присоединяемого газопровода 51-100 мм | присоединение | 2747.25 | 3122.1667 | 3297 | 3747 | При выполнении работ по изоляции прсоединения газопровода применять коэф. 1,1
97 | Глава 1 | 2.1.5. | Присоединение (врезка) муфтой вновь построенного наружного газопровода к действующему при диаметре присоединяемого газопровода до 101-200 мм | присоединение | 3778.5 | 4292.75 | 4534 | 5151 | При выполнении работ по изоляции прсоединения газопровода применять коэф. 1,1
98 | Глава 1 | 2.1.5. | Присоединение (врезка) муфтой вновь построенного наружного газопровода к действующему при диаметре присоединяемого газопровода 201-300 мм | присоединение | 4945.4167 | 5620.0833 | 5935 | 6744 | При выполнении работ по изоляции прсоединения газопровода применять коэф. 1,1
99 | Глава 1 | 2.1.5. | Присоединение (врезка) муфтой вновь построенного наружного газопровода к действующему при диаметре присоединяемого газопровода 301-400 мм | присоединение | 8033.6667 | 9130 | 9640 | 10956 | При выполнении работ по изоляции прсоединения газопровода применять коэф. 1,1
100 | Глава 1 | 2.1.5. | Присоединение (врезка) муфтой вновь построенного наружного газопровода к действующему при диаметре присоединяемого газопровода 401-500 мм | присоединение | 9038.3333 | 10271.25 | 10846 | 12326 | При выполнении работ по изоляции прсоединения газопровода применять коэф. 1,1
101 | Глава 1 | 2.1.6. | Врезка в действующий внутренний газопровод при диаметре до 32 мм | врезка | 1236.5833 | 1405.25 | 1484 | 1686
102 | Глава 1 | 2.1.6. | Врезка в действующий внутренний газопровод при диаметре 40-50 мм | врезка | 1978.1667 | 2247.6667 | 2374 | 2697
103 | Глава 1 | 2.1.7. | Врезка штуцером под газом в действующий внутридомовый газопровод диаметром до 32 мм | врезка | 1510.6667 | 1717.8333 | 1813 | 2061
104 | Глава 1 | 2.1.7. | Врезка штуцером под газом в действующий внутридомовый газопровод диаметром 40-50 мм | врезка | 2060.6667 | 2341.1667 | 2473 | 2809
105 | Глава 1 | 2.1.8. | Сварка стыка диаметром до 50 мм | стык | 672.8333 | 764.5 | 807 | 917
106 | Глава 1 | 2.1.8. | Сварка стыка диаметром 51 - 100 мм | стык | 879.0833 | 999.1667 | 1055 | 1199
107 | Глава 1 | 2.1.8. | Сварка стыка диаметром 101 - 200 мм | стык | 1030.3333 | 1170.5833 | 1236 | 1405
108 | Глава 1 | 2.1.8. | Сварка стыка диаметром 201 - 300 мм | стык | 1648.1667 | 1873.6667 | 1978 | 2248
109 | Глава 1 | 2.1.8. | Сварка стыка диаметром 301 - 500 мм | стык | 4178.1667 | 4747.4167 | 5014 | 5697
110 | Глава 1 | 2.1.9. | Обрезка внутридомового газопровода с установкой сварной заглушки при диаметре газопровода до 32 мм | обрезка | 891.9167 | 1012.9167 | 1070 | 1216 | При обрезке без установки заглушки применять коэф. 0,7
111 | Глава 1 | 2.1.9. | Обрезка внутридомового газопровода с установкой сварной заглушки при диаметре газопровода 40-50 мм | обрезка | 1416.25 | 1608.75 | 1700 | 1931 | При обрезке без установки заглушки применять коэф. 0,7
112 | Глава 1 | 2.1.10. | Изоляция мест врезки или обрезки газопровода (без приготовления мастики) при диаметре до 100 мм | место | 698.5 | 792.9167 | 838 | 952
113 | Глава 1 | 2.1.10. | Изоляция мест врезки или обрезки газопровода (без приготовления мастики) при диаметре 101-200 мм | место | 889.1667 | 1010.1667 | 1067 | 1212
114 | Глава 1 | 2.1.10. | Изоляция мест врезки или обрезки газопровода (без приготовления мастики) при диаметре 201-300 мм | место | 1206.3333 | 1370.4167 | 1448 | 1645
115 | Глава 1 | 2.1.10. | Изоляция мест врезки или обрезки газопровода (без приготовления мастики) при диаметре 301-400 мм | место | 1586.75 | 1803.0833 | 1904 | 2164
116 | Глава 1 | 2.1.10. | Изоляция мест врезки или обрезки газопровода (без приготовления мастики) при диаметре 401-500 мм | место | 1968.0833 | 2235.75 | 2362 | 2683
117 | Глава 1 | 2.1.10. | Изоляция мест врезки или обрезки газопровода (без приготовления мастики) при диаметре св. 500 мм | место | 2285.25 | 2596.9167 | 2742 | 3116
118 | Глава 1 | 2.1.11. | Приготовление (разогрев) битумной мастики для изоляции газопровода | 10 кг | 301.5833 | 342.8333 | 362 | 411
119 | Глава 2 | 2.2.1. | Прокладка с пневматическим испытанием стального подземного газопровода диаметром до 100 мм | м | 384.0833 | 437.25 | 461 | 525
120 | Глава 2 | 2.2.1. | Прокладка с пневматическим испытанием стального подземного газопровода диаметром 101-200 мм | м | 439.0833 | 499.5833 | 527 | 600
121 | Глава 2 | 2.2.1. | Прокладка с пневматическим испытанием стального подземного газопровода диаметром 201-300 мм | м | 522.5 | 593.0833 | 627 | 712
122 | Глава 2 | 2.2.1. | Прокладка с пневматическим испытанием стального подземного газопровода диаметром 301-400 мм | м | 963.4167 | 1095.4167 | 1156 | 1315
123 | Глава 2 | 2.2.1. | Прокладка с пневматическим испытанием стального подземного газопровода диаметром 401-500 мм | м | 1205.4167 | 1369.5 | 1447 | 1643
124 | Глава 2 | 2.2.2. | Прокладка с пневматическим испытанием стального надземного газопровода до 40 мм | м | 247.5 | 280.5 | 297 | 337
125 | Глава 2 | 2.2.2. | Прокладка с пневматическим испытанием стального надземного газопровода 50-100 мм | м | 302.5 | 343.75 | 363 | 413
126 | Глава 2 | 2.2.2. | Прокладка с пневматическим испытанием стального надземного газопровода 101-200 мм | м | 356.5833 | 406.0833 | 428 | 487
127 | Глава 2 | 2.2.2. | Прокладка с пневматическим испытанием стального надземного газопровода 201-300 мм | м | 425.3333 | 484 | 510 | 581
128 | Глава 2 | 2.2.2. | Прокладка с пневматическим испытанием стального надземного газопровода 301-400 мм | м | 723.25 | 822.25 | 868 | 987
129 | Глава 2 | 2.2.2. | Прокладка с пневматическим испытанием стального надземного газопровода 401-500 мм | м | 843.3333 | 958.8333 | 1012 | 1151
130 | Глава 2 | 2.2.3. | Прокладка с пневматическим испытанием внутридомового газопровода диаметром до 50 мм | м | 275 | 312.5833 | 330 | 375
131 | Глава 2 | 2.2.4. | Приварка фланцев к стальному газопроводу диаметром до 50 мм | фланец | 320.8333 | 365.75 | 385 | 439
132 | Глава 2 | 2.2.4. | Приварка фланцев к стальному газопроводу диаметром 51-100 мм | фланец | 579.3333 | 658.1667 | 695 | 790
133 | Глава 2 | 2.2.4. | Приварка фланцев к стальному газопроводу диаметром 101-200мм | фланец | 836.9167 | 950.5833 | 1004 | 1141
134 | Глава 2 | 2.2.4. | Приварка фланцев к стальному газопроводу диаметром 201-300 мм | фланец | 1287 | 1462.0833 | 1544 | 1755
135 | Глава 2 | 2.2.4. | Приварка фланцев к стальному газопроводу диаметром 301-500 мм | фланец | 1930.5 | 2193.5833 | 2317 | 2632
136 | Глава 2 | 2.2.5. | Монтаж изолирующих фланцев на газопроводе диаметром до 50 мм | комплект из 2-х фланцев | 1648.1667 | 1873.6667 | 1978 | 2248
137 | Глава 2 | 2.2.5. | Монтаж изолирующих фланцев на газопроводе диаметром 51-100 мм | комплект из 2-х фланцев | 2610.6667 | 2966.3333 | 3133 | 3560
138 | Глава 2 | 2.2.5. | Монтаж изолирующих фланцев на газопроводе диаметром 101-200 мм | комплект из 2-х фланцев | 4231.3333 | 4807.9167 | 5078 | 5770
139 | Глава 2 | 2.2.5. | Монтаж изолирующих фланцев на газопроводе диаметром 201-300 мм | комплект из 2-х фланцев | 5494.5 | 6244.3333 | 6593 | 7493
140 | Глава 2 | 2.2.5. | Монтаж изолирующих фланцев на газопроводе диаметром 301-500 мм | комплект из 2-х фланцев | 11247.5 | 12782 | 13497 | 15338
141 | Глава 2 | 2.2.6. | Установка горизонтального футляра на газопроводе с заливкой битумом концов футляра при диаметре до 200 мм | Футляр | 2404.4167 | 2731.6667 | 2885 | 3278
142 | Глава 2 | 2.2.6. | Установка горизонтального футляра на газопроводе с заливкой битумом концов футляра при диаметре св. 200 мм | Футляр | 3572.25 | 4059 | 4287 | 4871
143 | Глава 2 | 2.2.7. | Установка вертикального футляра на газопроводе с заливкой битумом верхнего конца футляра | Футляр | 1717.8333 | 1951.5833 | 2061 | 2342
144 | Глава 2 | 2.2.8. | Установка футляра на газопроводе в месте пересечения с теплотрассой с полной заливкой битумом при диаметре футляра до 200 мм | Футляр | 4686.9167 | 5324.9167 | 5624 | 6390
145 | Глава 2 | 2.2.8. | Установка футляра на газопроводе в месте пересечения с теплотрассой с полной заливкой битумом при диаметре футляра св. 200 мм | Футляр | 6026.1667 | 6847.5 | 7231 | 8217
146 | Глава 2 | 2.2.9. | Установка футляра на кабель в месте пересечения газопровода с кабелем | Футляр | 2747.25 | 3122.1667 | 3297 | 3747
147 | Глава 2 | 2.2.10. | Заливка битумом футляра на газовом вводе | Футляр | 1904.8333 | 2164.25 | 2286 | 2597
148 | Глава 2 | 2.2.11. | Протаскивание в футляр газопровода диаметром до 100 мм | м | 331.8333 | 377.6667 | 398 | 453
149 | Глава 2 | 2.2.11. | Протаскивание в футляр газопровода диаметром св. 100 мм | м | 664.5833 | 754.4167 | 798 | 905
150 | Глава 2 | 2.2.12. | Установка стальных задвижек диаметром 50 мм | задвижка | 1180.6667 | 1342 | 1417 | 1610
151 | Глава 2 | 2.2.12. | Установка стальных задвижек диаметром 80 мм, 100 мм | задвижка | 1827.8333 | 2077.1667 | 2193 | 2493
152 | Глава 2 | 2.2.12. | Установка стальных задвижек диаметром 125 мм, 150 мм | задвижка | 2539.1667 | 2885.6667 | 3047 | 3463
153 | Глава 2 | 2.2.12. | Установка стальных задвижек диаметром 200 мм | задвижка | 3300.9167 | 3751.9167 | 3961 | 4502
154 | Глава 2 | 2.2.12. | Установка стальных задвижек диаметром 300 мм | задвижка | 3936.1667 | 4472.4167 | 4723 | 5367
155 | Глава 2 | 2.2.12. | Установка стальных задвижек диаметром 400 мм | задвижка | 4918.8333 | 5589.8333 | 5903 | 6708
156 | Глава 2 | 2.2.12. | Установка стальных задвижек диаметром 500 мм | задвижка | 5713.5833 | 6491.8333 | 6856 | 7790
157 | Глава 2 | 2.2.13. | Установка чугунных задвижек диаметром 50 мм | задвижка | 951.5 | 1081.6667 | 1142 | 1298
158 | Глава 2 | 2.2.13. | Установка чугунных задвижек диаметром 80 мм, 100 мм | задвижка | 1269.5833 | 1442.8333 | 1524 | 1731
159 | Глава 2 | 2.2.13. | Установка чугунных задвижек диаметром 125 мм, 150 мм | задвижка | 1746.25 | 1983.6667 | 2096 | 2380
160 | Глава 2 | 2.2.13. | Установка чугунных задвижек диаметром 200 мм | задвижка | 2412.6667 | 2741.75 | 2895 | 3290
161 | Глава 2 | 2.2.13. | Установка чугунных задвижек диаметром 300 мм | задвижка | 3491.5833 | 3967.3333 | 4190 | 4761
162 | Глава 2 | 2.2.14. | Установка контрольной трубки с ковером | трубка | 2953.5 | 3355.9167 | 3544 | 4027
163 | Глава 2 | 2.2.15. | Устройство контрольного проводника на газопроводе | проводник | 3433.8333 | 3902.25 | 4121 | 4683
164 | Глава 2 | 2.2.16. | Монтаж (обвязка) конденсатосборника | конденсатосборник | 4807.9167 | 5464.25 | 5770 | 6557
165 | Глава 2 | 2.2.17. | Монтаж стальных фасонных частей диаметром до 50 мм | шт. | 1648.1667 | 1873.6667 | 1978 | 2248
166 | Глава 2 | 2.2.17. | Монтаж стальных фасонных частей диаметром 51-100 мм | шт. | 2472.25 | 2809.5833 | 2967 | 3372
167 | Глава 2 | 2.2.17. | Монтаж стальных фасонных частей диаметром 101-200 мм | шт. | 3956.3333 | 4495.3333 | 4748 | 5394
168 | Глава 2 | 2.2.17. | Монтаж стальных фасонных частей диаметром 201-300 мм | шт. | 4945.4167 | 5620.0833 | 5935 | 6744
169 | Глава 2 | 2.2.17. | Монтаж стальных фасонных частей диаметром 301-400 мм | шт. | 8676.25 | 9859.6667 | 10412 | 11832
170 | Глава 2 | 2.2.17. | Монтаж стальных фасонных частей диаметром 401-500 мм | шт. | 10845.0833 | 12324.5833 | 13014 | 14790
171 | Глава 2 | 2.2.18. | Установка регулятора давления газа диаметром 50 мм | регулятор | 2921.4167 | 3320.1667 | 3506 | 3984
172 | Глава 2 | 2.2.18. | Установка регулятора давления газа диаметром 100 мм | регулятор | 5046.25 | 5733.75 | 6056 | 6881
173 | Глава 2 | 2.2.18. | Установка регулятора давления газа диаметром 200 мм | регулятор | 9959.5833 | 11318.0833 | 11952 | 13582
174 | Глава 2 | 2.2.19. | Устройство битумной изоляции стальных газопроводов диаметром до 100 мм | м | 1078.9167 | 1225.5833 | 1295 | 1471
175 | Глава 2 | 2.2.19. | Устройство битумной изоляции стальных газопроводов диаметром 101-200 мм | м | 1396.0833 | 1586.75 | 1675 | 1904
176 | Глава 2 | 2.2.19. | Устройство битумной изоляции стальных газопроводов диаметром 201-300 мм | м | 1713.25 | 1947 | 2056 | 2336
177 | Глава 2 | 2.2.19. | Устройство битумной изоляции стальных газопроводов диаметром 301-400 мм | м | 2031.3333 | 2309.0833 | 2438 | 2771
178 | Глава 2 | 2.2.20. | Очистка внутренней полости газопровода продувкой воздухом диаметром до 200 мм | 10 м | 331.8333 | 377.6667 | 398 | 453
179 | Глава 2 | 2.2.20. | Очистка внутренней полости газопровода продувкой воздухом диаметром 201-500 мм | 10 м | 1328.25 | 1508.8333 | 1594 | 1811
180 | Глава 2 | 2.2.21. | Заполнение системы наружного газопровода воздухом для проведения пневматических испытаний диаметром до 50 мм | 10 м | 247.5 | 281.4167 | 297 | 338
181 | Глава 2 | 2.2.21. | Заполнение системы наружного газопровода воздухом для проведения пневматических испытаний диаметром 51-100 мм | 10 м | 309.8333 | 352 | 372 | 422
182 | Глава 2 | 2.2.21. | Заполнение системы наружного газопровода воздухом для проведения пневматических испытаний диаметром 101-200 мм | 10 м | 464.75 | 528 | 558 | 634
183 | Глава 2 | 2.2.21. | Заполнение системы наружного газопровода воздухом для проведения пневматических испытаний диаметром св. 200 мм | 10 м | 929.5 | 1056 | 1115 | 1267
184 | Глава 2 | 2.2.22. | Пневматическое испытание внутреннего газопровода диаметром до 50 мм | 10 м | 150.3333 | 171.4167 | 180 | 206 | На каждые последующие 10 м применять коэф. 0,2
185 | Глава 2 | 2.2.23. | Монтаж сварных переходов с диаметра 300 мм на 200 мм | 10 м | 1868.1667 | 2123 | 2242 | 2548
186 | Глава 2 | 2.2.24. | Монтаж сварных переходов с диаметра 200 мм на 100 мм | переход | 1250.3333 | 1420.8333 | 1500 | 1705
187 | Глава 2 | 2.2.25. | Изготовление опоры под газопровод диаметром до 100 мм | опора | 686.5833 | 780.0833 | 824 | 936
188 | Глава 2 | 2.2.25. | Изготовление опоры под газопровод диаметром 101-200 мм | опора | 961.5833 | 1092.6667 | 1154 | 1311
189 | Глава 2 | 2.2.26. | Копание ям для стоек и столбов | шт. | 724.1667 | 823.1667 | 869 | 988
190 | Глава 2 | 2.2.27. | Установка опоры под газопровод с бетонированием | опора | 618.75 | 704 | 743 | 845
191 | Глава 2 | 2.2.28. | Изготовление крепления для прокладки газопровода диаметром до 100 мм по стене здания | крепление | 445.5 | 505.0833 | 535 | 606
192 | Глава 2 | 2.2.29. | Пробивка отверстий шлямбуром под крепление в стене здания | отверстие | 150.3333 | 171.4167 | 180 | 206
193 | Глава 2 | 2.2.30. | Монтаж креплений под газопровод диаметром до 100 мм для прокладки по стене здания | крепление | 309.8333 | 352 | 372 | 422
194 | Глава 2 | 2.2.31. | Масляная окраска наружного газопровода надземной прокладки, две окраски | кв. м | 301.5833 | 342.8333 | 362 | 411 | При окраске с приставной лестницы применять коэф. 1,2
195 | Глава 2 | 2.2.32. | Вскрытие асфальтового покрытия отбойным молотком | кв. м | 761.75 | 865.3333 | 914 | 1038
196 | Глава 2 | 2.2.33. | Разработка грунта вручную в траншее | куб. м | 1370.4167 | 1558.3333 | 1645 | 1870
197 | Глава 2 | 2.2.34. | Разработка грунта экскаватором | 10 куб. м | 347.4167 | 395.0833 | 417 | 474
198 | Глава 2 | 2.2.35. | Присыпка траншеи вручную | куб. м | 572 | 649 | 686 | 779
199 | Глава 2 | 2.2.36. | Засыпка экскаватором | 10 куб. м | 102.6667 | 117.3333 | 123 | 141
200 | Глава 2 | 2.2.37. | Устройство щебеночного покрытия вручную | куб. м | 95.3333 | 108.1667 | 114 | 130
201 | Глава 2 | 2.2.38. | Планировка площадей бульдозером | 10 кв. м | 460.1667 | 523.4167 | 552 | 628
202 | Глава 2 | 2.2.39. | Оформление исполнительно-технической документации на монтаж надземного газопровода | объект | 4938.0833 | 5610.9167 | 5926 | 6733
203 | Глава 2 | 2.2.40. | Оформление исполнительно-технической документации на монтаж подземного газопровода | объект | 19749.5833 | 22443.6667 | 23700 | 26932
204 | Глава 3 | 2.3.1. | Установка регулятора давления газа диаметром 50 мм | регулятор | 1904.8333 | 2164.25 | 2286 | 2597
205 | Глава 3 | 2.3.1. | Установка регулятора давления газа диаметром 100 мм | регулятор | 3300.9167 | 3751.9167 | 3961 | 4502
206 | Глава 3 | 2.3.1. | Установка регулятора давления газа диаметром 150 мм | регулятор | 4062.6667 | 4616.3333 | 4875 | 5540
207 | Глава 3 | 2.3.1. | Установка регулятора давления газа диаметром 200 мм | регулятор | 5079.25 | 5770.4167 | 6095 | 6925
208 | Глава 3 | 2.3.2. | Ревизия ШРП и подготовка к монтажу с регулятором типа РД-32 | пункт | 1913.0833 | 2172.5 | 2296 | 2607
209 | Глава 3 | 2.3.3. | Ревизия ШРП и подготовка к монтажу с регулятором типа РД-50 | пункт | 3453.0833 | 3924.25 | 4144 | 4709
210 | Глава 3 | 2.3.4. | Монтаж телемеханизации ГРП (ГРУ) | пункт | 35398.9167 | 40226.0833 | 42479 | 48271
211 | Глава 3 | 2.3.5. | Установка фильтра для очистки газа от механических примесей при диаметре газопровода до 100 мм | фильтр | 2892.0833 | 3286.25 | 3471 | 3944
212 | Глава 3 | 2.3.5. | Установка фильтра для очистки газа от механических примесей при диаметре газопровода св. 100 мм | фильтр | 5784.1667 | 6573.4167 | 6941 | 7888
213 | Глава 3 | 2.3.6. | Монтаж сбросного клапана ПСК-50 | клапан | 1904.8333 | 2164.25 | 2286 | 2597
214 | Глава 3 | 2.3.7. | Монтаж предохранительного клапана диаметром до 100 мм | клапан | 1827.8333 | 2077.1667 | 2193 | 2493
215 | Глава 3 | 2.3.7. | Монтаж предохранительного клапана диаметром св. 100 мм | клапан | 3174.4167 | 3607.0833 | 3809 | 4329
216 | Глава 4 | 2.4.1. | Монтаж, опрессовка, смазка и подключение газовой плиты | плита | 1840.6667 | 2091.8333 | 2209 | 2510
217 | Глава 4 | 2.4.2. | Монтаж, опрессовка, смазка и подключение проточного водонагревателя | водонагреватель | 3320.1667 | 3773 | 3984 | 4528
218 | Глава 4 | 2.4.3. | Монтаж, опрессовка, смазка и подключение водонагревателя “John Wood” | водонагреватель | 5057.25 | 5746.5833 | 6069 | 6896
219 | Глава 4 | 2.4.4. | Монтаж, опрессовка, смазка и подключение отопительного газового оборудования емкостного водонагревателя типа АОГВ | котел | 3983.8333 | 4527.4167 | 4781 | 5433
220 | Глава 4 | 2.4.5. | Монтаж, опрессовка, смазка и подключение емкостного водонагревателя типа “Дон”, “Хопер” и др. | котел | 5312.0833 | 6036.25 | 6375 | 7244
221 | Глава 4 | 2.4.6. | Монтаж, опрессовка, смазка и подключение газогорелочного устройства в отопительной печи | горелка | 1586.75 | 1803.0833 | 1904 | 2164
222 | Глава 4 | 2.4.7. | Установка крана при монтаже внутридомового газового оборудования при диаметре 15-20 мм | кран | 158.5833 | 180.5833 | 190 | 217 | При работе с приставной лестницы применять к цене коэф. 1,2
223 | Глава 4 | 2.4.7. | Установка крана при монтаже внутридомового газового оборудования при диаметре 25-50 мм | кран | 221.8333 | 252.0833 | 266 | 303 | При работе с приставной лестницы применять к цене коэф. 1,2
224 | Глава 4 | 2.4.8. | Установка баллона для сжиженного газа в кухне | установка | 1328.25 | 1508.8333 | 1594 | 1811
225 | Глава 4 | 2.4.9. | Установка двух баллонов для сжиженного газа в шкафу (без монтажа шкафа) | установка | 1795.75 | 2040.5 | 2155 | 2449
226 | Глава 4 | 2.4.10. | Монтаж двух баллонов для сжиженного газа в шкафу, с монтажом шкафа | установка | 4334.9167 | 4925.25 | 5202 | 5910
227 | Глава 4 | 2.4.11. | Монтаж, опрессовка, смазка и подключение газовой трехгорелочной газовой плиты со встроенными баллонами | установка | 2856.3333 | 3245.9167 | 3428 | 3895
228 | Глава 4 | 2.4.12. | Монтаж бытового счетчика газа на существующем газопроводе с опрессовкой и пуском газа | установка | 4589.75 | 5215.8333 | 5508 | 6259 | При монтаже счетчика с новой подводкой внутридомового газопровода и врезкой крана дополнительно применять пункты 2.1.9 и 2.2.3
229 | Глава 4 | 2.4.13. | Установка бытового счетчика газа после ремонта или поверки | установка | 914.8333 | 1038.5833 | 1098 | 1246
230 | Глава 4 | 2.4.14. | Монтаж сигнализатора загазованности типа СГГ-6 | прибор | 1269.5833 | 1442.8333 | 1524 | 1731
231 | Глава 4 | 2.4.15. | Монтаж счетчика газа РГ-40 – РГ-400 | прибор | 5219.5 | 5932.6667 | 6263 | 7119
232 | Глава 4 | 2.4.16. | Монтаж счетчика газа РГ-600 – РГ-1000 | прибор | 10989 | 12487.75 | 13187 | 14985
233 | Глава 4 | 2.4.17. | Монтаж сигнализатора загазованности типа СТМ, СТХ-3, СТХ-6, ЩИТ-2 и др. | прибор | 3718 | 4225.8333 | 4462 | 5071
234 | Глава 4 | 2.4.18. | Монтаж, наладка и пуск комплекта системы контроля загазованности (СИГЗ) | СИГЗ | 14828 | 16848.3333 | 17794 | 20218
235 | Глава 4 | 2.4.19. | Замена плиты с новой подводкой газопровода и пуском газа | плита | 2285.25 | 2596.9167 | 2742 | 3116 | Для плит повышенной комфортности и импортного производства применять коэф. 1,25
236 | Глава 4 | 2.4.20. | Замена проточного водонагревателя с новой подводкой газопровода, водопровода и пуском газа | водонагреватель | 3983.8333 | 4527.4167 | 4781 | 5433
237 | Глава 4 | 2.4.21. | Замена водяной части проточного водонагревателя с пуском газа | водонагреватель | 1039.5 | 1181.5833 | 1247 | 1418
238 | Глава 4 | 2.4.22. | Замена горелки отопительного аппарата с новой подводкой газопровода и пуском газа | горелка | 2060.6667 | 2341.1667 | 2473 | 2809
239 | Глава 4 | 2.4.23. | Замена отопительного котла с новой подводкой газопровода и пуском газа | котел | 5312.0833 | 6036.25 | 6375 | 7244
240 | Глава 4 | 2.4.24. | Замена дымоотводящей трубы у газовых приборов | шт. | 2729.8333 | 3102 | 3276 | 3722
241 | Глава 4 | 2.4.25. | Перестановка газовой плиты с пуском газа (без сварки) | плита | 634.3333 | 721.4167 | 761 | 866
242 | Глава 4 | 2.4.25. | Перестановка газовой плиты с пуском газа с применением сварки | плита | 1311.75 | 1489.5833 | 1574 | 1788
243 | Глава 4 | 2.4.26. | Демонтаж газовой плиты с установкой заглушки | плита | 608.6667 | 693 | 730 | 832
244 | Глава 4 | 2.4.27. | Демонтаж проточного водонагревателя с установкой заглушки | прибор | 761.75 | 865.3333 | 914 | 1038
245 | Глава 4 | 2.4.28. | Демонтаж горелки отопительного котла с установкой заглушки | горелка | 634.3333 | 721.4167 | 761 | 866
246 | Глава 4 | 2.4.29. | Демонтаж отопительного котла с установкой заглушки | котел | 1777.4167 | 2020.3333 | 2133 | 2424
247 | Глава 4 | 2.4.30. | Демонтаж бытового счетчика с установкой перемычки | счетчик | 634.3333 | 721.4167 | 761 | 866
248 | Глава 4 | 2.4.31. | Демонтаж ротационного газового счетчика с установкой перемычки | счетчик | 914.8333 | 1038.5833 | 1098 | 1246
249 | Глава 4 | 2.4.32. | Изготовление перемычки при демонтаже газового счетчика | перемычка | 1416.25 | 1608.75 | 1700 | 1931
250 | Глава 4 | 2.4.33. | Оформление исполнительно-технической документации на газификацию жилого дома индивидуальной застройки | объект | 1974.5 | 2244.9167 | 2369 | 2694 | С выездом на место обследования применять коэф. 1,5
251 | Глава 4 | 2.4.34. | Оформление исполнительно-технической документации на монтаж газового счетчика с выездом на место обследования | счетчик | 2961.75 | 3366 | 3554 | 4039
РАЗДЕЛ 3. ПУСКО-НАЛАДОЧНЫЕ РАБОТЫ, ПРИЕМКА И ВВОД В ЭКСПЛУАТАЦИЮ ОБЪЕКТОВ ГАЗОРАСПРЕДЕЛИТЕЛЬНОЙ СИСТЕМЫ
252 | - | 3.1. | Приемка в эксплуатацию вновь построенного газопровода | объект | 5825.4167 | 7210.5 | 6991 | 8653
253 | - | 3.2. | Приемка в эксплуатацию ГРП (ГРУ) при одной нитке газопровода | объект | 4860.1667 | 6074.75 | 5832 | 7290
254 | - | 3.3. | Приемка в эксплуатацию ГРП (ГРУ) при двух нитках газопровода | объект | 18435.0833 | 18435.0833 | 22122 | 22122
255 | - | 3.4. | Приемка в эксплуатацию ГРП (ГРУ) газифицированной котельной | объект | 2913.1667 | 3604.3333 | 3496 | 4325
256 | - | 3.5. | Приемка в эксплуатацию технологической газоиспользующей установки предприятия | объект | 6074.75 | 7593.6667 | 7290 | 9112
257 | - | 3.6. | Приемка в эксплуатацию газопровода и газового оборудования общественного здания производственного назначения, административного, общественного здания | объект | 1455.6667 | 1802.1667 | 1747 | 2163
258 | - | 3.7. | Приемка в эксплуатацию наружного и внутреннего газопровода, газового оборудования многоквартирного жилого дома | объект | 9719.4167 | 12149.5 | 11663 | 14579
259 | - | 3.8. | Приемка в эксплуатацию наружного и внутреннего газопровода, газового оборудования жилого дома индивидуальной застройки | объект | 1455.6667 | 1802.1667 | 1747 | 2163
260 | - | 3.9. | Приемка в эксплуатацию наружного и внутреннего газопровода, газового оборудования индивидуальной бани (теплицы, гаража, летней кухни) | объект | 1020.25 | 1262.25 | 1224 | 1515
261 | - | 3.10. | Первичный пуск в эксплуатацию подземного газопровода | объект | 5431.25 | 6789.75 | 6518 | 8148 | При повторном пуске газа применять коэф. 0,7
262 | - | 3.11. | Первичный пуск в эксплуатацию надземного газопровода | объект | 2586.8333 | 3233.0833 | 3104 | 3880 | При повторном пуске газа применять коэф. 0,7
263 | - | 3.12. | Первичный пуск газа в ГРП (ГРУ) при одной нитке газопровода | объект | 13453 | 16816.25 | 16144 | 20180 | При повторном пуске газа применять коэф. 0,7
264 | - | 3.13. | Первичный пуск газа в ГРП (ГРУ) при двух нитках газопровода | объект | 25990.25 | 32488.5 | 31188 | 38986 | При повторном пуске газа применять коэф. 0,7. При трех нитках применять коэф. 1,3
265 | - | 3.14. | Первичный пуск газа в ШРП при одной нитке газопровода | объект | 3879.3333 | 4849.1667 | 4655 | 5819 | При повторном пуске газа применять коэф. 0,7
266 | - | 3.15. | Первичный пуск газа в ШРП при двух нитках газопровода | объект | 5431.25 | 6789.75 | 6518 | 8148 | При повторном пуске газа применять коэф. 0,7
267 | - | 3.16. | Первичный пуск газа в групповую подземную установку Первичный слив газа в резервуарную установку | установка | 2716.0833 | 3394.4167 | 3259 | 4073 | При повторном пуске газа применять коэф. 0,7
268 | - | 3.17. | Первичный пуск в эксплуатацию подземного газопровода к предприятию | объект | 2716.0833 | 3394.4167 | 3259 | 4073 | При повторном пуске газа применять коэф. 0,7
269 | - | 3.18. | Первичный пуск в эксплуатацию надземного газопровода к предприятию | объект | 1795.75 | 2244 | 2155 | 2693 | При повторном пуске газа применять коэф. 0,7
270 | - | 3.19. | Первичный пуск газа в газовое оборудование котельной малой мощности с одним котлом (до 1 Гкал/ч) с автоматикой | котел | 4583.3333 | 5728.25 | 5500 | 6874 | При повторном пуске газа применять коэф. 0,7
271 | - | 3.20. | Первичный пуск газа в газовое оборудование котельной малой мощности с одним котлом (до 1 Гкал/ч), без автоматики. | котел | 2622.5833 | 3278.9167 | 3147 | 3935 | При повторном пуске газа применять коэф. 0,7
272 | - | 3.21. | Первичный пуск каждого последующего котла малой мощности с автоматикой | котел | 1263.1667 | 1580.3333 | 1516 | 1896 | При повторном пуске газа применять коэф. 0,7
273 | - | 3.22. | Первичный пуск каждого последующего котла малой мощности, без автоматики | котел | 719.5833 | 898.3333 | 864 | 1078 | При повторном пуске газа применять коэф. 0,7
274 | - | 3.23. | Первичный пуск газа в газовое оборудование котельной средней мощности с одним котлом (от 1 до 5 Гкал/ч) с автоматикой | котел | 5329.5 | 6661.4167 | 6395 | 7994 | При повторном пуске газа применять коэф. 0,7
275 | - | 3.24. | Первичный пуск газа в газовое оборудование котельной средней мощности с одним котлом (от 1 до 5 Гкал/ч), без автоматики | котел | 3052.5 | 3816.0833 | 3663 | 4579 | При повторном пуске газа применять коэф. 0,7
276 | - | 3.25. | Первичный пуск каждого последующего котла средней мощности с автоматикой | котел | 2167.9167 | 2710.5833 | 2602 | 3253 | При повторном пуске газа применять коэф. 0,7
277 | - | 3.26. | Первичный пуск каждого последующего котла средней мощности, без автоматики | котел | 1382.3333 | 1729.75 | 1659 | 2076 | При повторном пуске газа применять коэф. 0,7
278 | - | 3.27. | Первичный пуск в эксплуатацию газового оборудования котельной с одним котлом малой мощности с автоматикой и ГРУ | котел | 16703.5 | 20880.75 | 20044 | 25057 | При повторном пуске газа применять коэф. 0,7. На каждый последующий котел применять п. 3.21
279 | - | 3.28. | Первичный пуск в эксплуатацию газового оборудования котельной с одним котлом средней мощности с автоматикой и ГРУ | котел | 17260.8333 | 21575.5833 | 20713 | 25891 | При повторном пуске газа применять коэф. 0,7. На каждый последующий котел применять п. 3.25
280 | - | 3.29. | Первичный пуск в эксплуатацию технологической газоиспользующей установки предприятия | установка | 2245.8333 | 2806.8333 | 2695 | 3368 | При повторном пуске газа применять коэф. 0,7
281 | - | 3.30. | Пуско-наладочные работы по вводу в эксплуатацию горелок инфракрасного излучения | горелка | 645.3333 | 806.6667 | 774 | 968 | При повторном пуске газа применять коэф. 0,7
282 | - | 3.31. | Первичный пуск в эксплуатацию газового оборудования производственного, общественного (административного) здания | объект | 3322 | 4152.5 | 3986 | 4983 | При повторном пуске газа применять коэф. 0,7
283 | - | 3.32. | Пуско-наладочные работы по вводу в эксплуатацию подземного газопровода к жилому дому (ввод до 25 м) | объект | 1257.6667 | 1572.0833 | 1509 | 1887 | При повторном пуске газа применять коэф. 0,7. При длине ввода свыше 25 м применять коэф. 1,2
284 | - | 3.33. | Пуско-наладочные работы по вводу в эксплуатацию надземного газопровода к жилому дому при длине до 100 м | объект | 898.3333 | 1122 | 1078 | 1346 | При повторном пуске газа применять коэф. 0,7. При длине газопровода свыше 100 м применять коэф. 1,1
285 | - | 3.34. | Первичный пуск в эксплуатацию газового оборудования жилого дома индивидуальной застройки при установке плиты | объект | 1292.5 | 1616.0833 | 1551 | 1939 | При повторном пуске газа в применять коэф. 0,6. При установке двух плит применять коэф. 1,8; при установке бытового счетчика коэф. 1,15
286 | - | 3.35. | Первичный пуск в эксплуатацию газового оборудования жилого дома индивидуальной застройки, при установке проточного водонагревателя | объект | 3232.1667 | 4041.5833 | 3879 | 4850 | При повторном пуске газа в применять коэф. 0,6. При установке двух водонагревателей применять коэф. 1,8; при установке бытового счетчика газа применять коэф. 1,05
287 | - | 3.36. | Первичный пуск в эксплуатацию газового оборудования жилого дома индивидуальной застройки, при установке отопительного аппарата | объект | 2586.8333 | 3233.0833 | 3104 | 3880 | При повторном пуске газа в применять коэф. 0,6. При установке двух отопительных аппаратов применять коэф. 1,8; при установке бытового счетчика газа применять коэф. 1,1
288 | - | 3.37. | Первичный пуск в эксплуатацию газового оборудования жилого дома индивидуальной застройки, при установке плиты и отопительного аппарата | объект | 3879.3333 | 4849.1667 | 4655 | 5819 | При повторном пуске газа в применять коэф. 0,6. При установке двух отопительных аппаратов применять коэф. 1,4; при установке бытового счетчика газа применять коэф. 1,08
289 | - | 3.38. | Первичный пуск в эксплуатацию газового оборудования жилого дома индивидуальной застройки, при установке двух плит и двух отопительных аппаратов | объект | 6034.4167 | 7543.25 | 7241 | 9052 | При повторном пуске газа в применять коэф. 0,6. При установке газового счетчика применять коэф. 1,03; двух счетчиков применять коэф. 1,06
290 | - | 3.39. | Первичный пуск в эксплуатацию газового оборудования жилого дома индивидуальной застройки при установке плиты и горелки отопительной печи | объект | 2200 | 2750 | 2640 | 3300 | При повторном пуске газа в применять коэф. 0,6. При установке двух горелок применять коэф. 1,3; бытового счетчика газа - коэф. 1,1
291 | - | 3.40. | Первичный пуск в эксплуатацию газового оборудования жилого дома индивидуальной застройки, при установке двух плит и двух горелок отопительных печей | объект | 3591.5 | 4490.75 | 4310 | 5389 | При повторном пуске газа в применять коэф. 0,6
292 | - | 3.41. | Первичный пуск в эксплуатацию газового оборудования жилого дома индивидуальной застройки при установке плиты и проточного водонагревателя | объект | 4524.6667 | 5657.6667 | 5430 | 6789 | При повторном пуске газа в применять коэф. 0,6. При установке двух водонагревателей применять коэф. 1,5; при установке бытового счетчика газа применять коэф. 1,07
293 | - | 3.42. | Первичный пуск в эксплуатацию газового оборудования жилого дома индивидуальной застройки, при установке двух плит и двух проточных водонагревателей | объект | 7633.0833 | 9541.5833 | 9160 | 11450 | При повторном пуске газа в применять коэф. 0,6. При установке газового счетчика применять коэф. 1,04; при установке двух счетчиков применять коэф. 1,08
294 | - | 3.43. | Первичный пуск в эксплуатацию газового оборудования жилого дома индивидуальной застройки при установке плиты, проточного водонагревателя и горелки отопительной печи | объект | 4130.5 | 5163.5833 | 4957 | 6196 | При повторном пуске газа в применять коэф. 0,6. При установке бытового счетчика газа применять коэф. 1,05
295 | - | 3.44. | Первичный пуск в эксплуатацию газового оборудования жилого дома индивидуальной застройки при установке плиты, проточного водонагревателя и отопительного аппарата | объект | 7111.5 | 8889.8333 | 8534 | 10668 | При повторном пуске газа в применять коэф. 0,6. При установке счетчика применять коэф. 1,03
296 | - | 3.45. | Первичный пуск в эксплуатацию газового оборудования жилого дома индивидуальной застройки при установке плиты, проточного водонагревателя и двух отопительных аппаратов | объект | 8711.0833 | 10889.0833 | 10453 | 13067 | При повторном пуске газа в применять коэф. 0,6. При установке двух плит применять коэф. 1,1; бытового счетчика газа - коэф. 1,03; двух счетчиков - коэф.1,06
297 | - | 3.46. | Первичный пуск в эксплуатацию газового оборудования жилого дома индивидуальной застройки, при установке двух плит, двух водонагревателей и двух отопительных аппаратов | объект | 14188.1667 | 17735.6667 | 17026 | 21283 | При повторном пуске газа в применять коэф. 0,6. При установке газового счетчика применять коэф. 1,03; двух счетчиков применять коэф. 1,06
298 | - | 3.47. | Первичный пуск в эксплуатацию газового оборудования многоквартирного жилого дома при установке газовой плиты, бытового счетчика и количестве приборов на одном стояке до 5 | стояк | 2156 | 2695 | 2587 | 3234 | При повторном пуске газа в применять коэф. 0,6
299 | - | 3.48. | Первичный пуск в эксплуатацию газового оборудования многоквартирного жилого дома, при количестве приборов на одном стояке 6 - 10 | стояк | 2963.5833 | 3704.25 | 3556 | 4445 | При повторном пуске газа в применять коэф. 0,6
300 | - | 3.49. | Первичный пуск в эксплуатацию газового оборудования многоквартирного жилого дома, при количестве приборов на одном стояке 11 - 15 | стояк | 3753.75 | 4691.5 | 4505 | 5630 | При повторном пуске газа в применять коэф. 0,6
301 | - | 3.50. | Первичный пуск в эксплуатацию газового оборудования многоквартирного жилого дома, при количестве приборов на одном стояке свыше 16 | стояк | 4579.6667 | 5723.6667 | 5496 | 6868 | При повторном пуске газа в применять коэф. 0,6
302 | - | 3.51. | Первичный пуск в эксплуатацию газового оборудования многоквартирного жилого дома при установке газовой плиты, проточного водонагревателя, счетчика газа и количестве приборов на одном стояке до 10 | стояк | 4715.3333 | 5894.1667 | 5658 | 7073 | При повторном пуске газа в применять коэф. 0,6
303 | - | 3.52. | Первичный пуск в эксплуатацию газового оборудования многоквартирного жилого дома при установке газовой плиты, проточного водонагревателя, счетчика газа и количестве приборов на одном стояке свыше 10 | стояк | 5118.6667 | 6399.25 | 6142 | 7679 | При повторном пуске газа в применять коэф. 0,6
РАЗДЕЛ 4. ТЕХНИЧЕСКИЙ НАДЗОР ЗА СТРОИТЕЛЬСТВОМ
304 | Глава 1 | 4.1.1. | Технический надзор за строительством подземного газопровода | 100 м | 33339.1667 | 37884.9167 | 40007 | 45462 | На каждые последующие 100 м применять коэф. 0,6; при повторном вызове применять коэф. 0,7
305 | Глава 1 | 4.1.2. | Технический надзор за строительством надземного газопровода на опорах | 100 м | 11113.6667 | 12628 | 13336 | 15154 | При повторном вызове применять коэф. 0,7. На каждые последующие 25 м применять коэф. 0,6
306 | Глава 1 | 4.1.3. | Технический надзор за строительством подземного газопровода-ввода | ввод | 10001.75 | 11365.75 | 12002 | 13639 | При повторном вызове применять коэф. 0,7. На каждые последующие 25 м применять коэф. 0,6
307 | Глава 1 | 4.1.4. | Технический надзор за строительством газопровода и монтажом оборудования в ГРП с одной ниткой редуцирования | объект | 22226.4167 | 25256.9167 | 26672 | 30308 | При повторном вызове применять коэф. 0,7. При наличии двух ниток применять коэф. 1,5
308 | Глава 1 | 4.1.5. | Технический надзор за строительством газопровода и монтажом оборудования в ГРУ с одной ниткой редуцирования | объект | 11113.6667 | 12628 | 13336 | 15154 | При повторном вызове применять коэф. 0,7. При наличии двух ниток применять коэф. 1,5
309 | Глава 1 | 4.1.6. | Технический надзор за строительством газопровода и монтажом ШРП | объект | 6668.75 | 7577.1667 | 8003 | 9093 | При повторном вызове применять коэф. 0,7
310 | Глава 1 | 4.1.7. | Технический надзор за строительством внутреннего газопровода и монтажом газового оборудования котельной или технологических печей предприятия | объект | 11113.6667 | 12628 | 13336 | 15154 | При повторном вызове применять коэф. 0,7
311 | Глава 1 | 4.1.8. | Технический надзор за строительством внутреннего газопровода, ГРУ и монтажом газового оборудования котельной или технологических печей предприятия | объект | 17780.5833 | 20206.0833 | 21337 | 24247 | При повторном вызове применять коэф. 0,7
312 | Глава 1 | 4.1.9. | Технический надзор за строительством и монтажом фасадного и внутреннего газопровода, монтажом газо-вого оборудования административного, общественного здания при наличии отопительного оборудования | объект | 7899.8333 | 8976.9167 | 9480 | 10772 | При повторном вызове применять коэф. 0,7. На каждую доп.топочную установку применять коэф. 0,6
313 | Глава 1 | 4.1.10. | Технический надзор за строительством временного газопровода и монтажом ГИИ для внутренней сушки здания | объект | 9875.25 | 11221.8333 | 11850 | 13466 | При повторном вызове применять коэф. 0,7
314 | Глава 1 | 4.1.11. | Технический надзор за строительством фасадного, внутридомового газопровода и монтажом газового оборудования в многоквартирном жилом доме | объект | 15800.5833 | 17954.75 | 18961 | 21546 | При повторном вызове применять коэф. 0,7
315 | Глава 1 | 4.1.12. | Технический надзор за строительством фасадного, внутридомового газопровода и монтажом газового оборудования (до трех приборов) в жилом доме индивидуальной застройки | объект | 3949.9167 | 4488.9167 | 4740 | 5387 | При повторном вызове применять коэф. 0,7. При установке свыше трех приборов применять коэф. 1,4
316 | Глава 1 | 4.1.13. | Технический надзор за монтажом бытового газового счетчика | счетчик | 1185.25 | 1347.5 | 1422 | 1617 | При повторном вызове применять коэф. 0,7
317 | Глава 1 | 4.1.14. | Технический надзор при производстве земляных работ и строительстве вблизи действующего газопровода | 100 м | 2961.75 | 3366 | 3554 | 4039
318 | Глава 1 | 4.1.15. | Проверка исполнительно-технической документации на построенный подземный газопровод | объект | 11113.6667 | 12628 | 13336 | 15154 | На каждые последующие 100 м газопровода применять коэф. 0,5
319 | Глава 1 | 4.1.16. | Проверка исполнительно-технической документации на построенный надземный газопровод | объект | 6668.75 | 7577.1667 | 8003 | 9093 | На каждые последующие 100 м газопровода применять коэф. 0,5
320 | Глава 1 | 4.1.17. | Проверка исполнительно-технической документации на построенный подземный газопровод-ввод | объект | 3333.9167 | 3788.5833 | 4001 | 4546
321 | Глава 1 | 4.1.18. | Проверка исполнительно-технической документации на построенный газорегуляторный пункт | объект | 17780.5833 | 20206.0833 | 21337 | 24247 | При проверке документации на ГРУ применять коэф. 0,5
322 | Глава 1 | 4.1.19. | Проверка исполнительно-технической документации на монтаж ШРП | объект | 5334.0833 | 6061 | 6401 | 7273
323 | Глава 1 | 4.1.20. | Проверка исполнительно-технической документации на строительство газопровода и монтаж газового оборудования котельной (с ГРУ и одним котлом) | объект | 17780.5833 | 20206.0833 | 21337 | 24247 | На каждый дополнительный котел применять коэф. 0,5
324 | Глава 1 | 4.1.21. | Проверка исполнительно-технической документации на строительство газопровода и монтаж газового оборудования котельной или технологических печей предприятия | объект | 10223.5833 | 11617.8333 | 12268 | 13941
325 | Глава 1 | 4.1.22. | Проверка исполнительно-технической документации на строительство газопровода и монтаж газового оборудования административного, общественного здания или многоквартирного жилого дома | объект | 5925.3333 | 6732.9167 | 7110 | 8080
326 | Глава 1 | 4.1.23. | Проверка исполнительно-технической документации на строительство газопровода и монтаж газового оборудования жилого дома индивидуальной застройки | объект | 1974.5 | 2244.9167 | 2369 | 2694
327 | Глава 1 | 4.2.1. | Проверка защитного покрытия газопровода перед опусканием его в траншею при диаметре газопровода до 100 мм | 10 м | 1991.9167 | 2263.25 | 2390 | 2716 | Составление протокола по проведенным испытаниям, измерениям и контролю включено в состав работ
328 | Глава 1 | 4.2.1.1. | в том числе внешний осмотр изоляции | 10 м | 263.0833 | 298.8333 | 316 | 359 | Составление протокола по проведенным испытаниям, измерениям и контролю включено в состав работ
329 | Глава 1 | 4.2.1.1. | в том числе адгезия к стали | 10 м | 375.8333 | 426.25 | 451 | 512 | Составление протокола по проведенным испытаниям, измерениям и контролю включено в состав работ
330 | Глава 1 | 4.2.1.1. | в том числе определение толщины изоляции прибором ДИСИ | 10 м | 540.8333 | 615.0833 | 649 | 738 | Составление протокола по проведенным испытаниям, измерениям и контролю включено в состав работ
331 | Глава 1 | 4.2.1.1. | в том числе проверка изоляции на сплошность | 10 м | 812.1667 | 922.1667 | 975 | 1107 | Составление протокола по проведенным испытаниям, измерениям и контролю включено в состав работ
332 | Глава 2 | 4.2.2. | Проверка защитного покрытия газопровода перед опусканием его в траншею, при диаметре газопровода 101 - 300 мм в том числе: | 10 м | 2533.6667 | 2878.3333 | 3040 | 3454 | Составление протокола по проведенным испытаниям, измерениям и контролю включено в состав работ
333 | Глава 2 | 4.2.2.1. | в том числе внешний осмотр изоляции | 10 м | 263.0833 | 298.8333 | 316 | 359 | Составление протокола по проведенным испытаниям, измерениям и контролю включено в состав работ
334 | Глава 2 | 4.2.2.1. | в том числе адгезия к стали | 10 м | 375.8333 | 426.25 | 451 | 512 | Составление протокола по проведенным испытаниям, измерениям и контролю включено в состав работ
335 | Глава 2 | 4.2.2.1. | в том числе определение толщины изоляции прибором ДИСИ | 10 м | 812.1667 | 922.1667 | 975 | 1107 | Составление протокола по проведенным испытаниям, измерениям и контролю включено в состав работ
336 | Глава 2 | 4.2.2.1. | в том числе проверка изоляции на сплошность | 10 м | 1081.6667 | 1230.1667 | 1298 | 1476 | Составление протокола по проведенным испытаниям, измерениям и контролю включено в состав работ
337 | Глава 2 | 4.2.3. | Проверка защитного покрытия газопровода перед опусканием его в траншею, при диаметре газопровода св. 300 мм в том числе: | 10 м | 3074.5 | 3493.4167 | 3689 | 4192 | Составление протокола по проведенным испытаниям, измерениям и контролю включено в состав работ
338 | Глава 2 | 4.2.3.1. | в том числе внешний осмотр изоляции | 10 м | 263.0833 | 298.8333 | 316 | 359 | Составление протокола по проведенным испытаниям, измерениям и контролю включено в состав работ
339 | Глава 2 | 4.2.3.1. | в том числе адгезия к стали | 10 м | 375.8333 | 426.25 | 451 | 512 | Составление протокола по проведенным испытаниям, измерениям и контролю включено в состав работ
340 | Глава 2 | 4.2.3.1. | в том числе определение толщины изоляции прибором ДИСИ | 10 м | 1081.6667 | 1230.1667 | 1298 | 1476 | Составление протокола по проведенным испытаниям, измерениям и контролю включено в состав работ
341 | Глава 2 | 4.2.3.1. | в том числе проверка изоляции на сплошность | 10 м | 1353 | 1537.25 | 1624 | 1845 | Составление протокола по проведенным испытаниям, измерениям и контролю включено в состав работ
342 | Глава 2 | 4.2.4. | Внешний осмотр качества изоляции газопровода после опускания его в траншею | 10 м | 300.6667 | 341.9167 | 361 | 410 | Составление протокола по проведенным испытаниям, измерениям и контролю включено в состав работ
343 | Глава 2 | 4.2.5. | Проверка (прибором типа АНПИ) отсутствия участков электрического контакта металла трубы с грунтом после полной засыпки траншеи | км | 6670.5833 | 7579.9167 | 8005 | 9096 | Составление протокола по проведенным испытаниям, измерениям и контролю включено в состав работ
344 | Глава 2 | 4.2.6. | Проведение механических испытаний стальных сварных соединений, сваренных электросваркой на растяжение и изгиб при диаметре газопровода до 40 мм | стык (6 образцов) | 1364 | 1549.1667 | 1637 | 1859 | Составление протокола по проведенным испытаниям, измерениям и контролю включено в состав работ
345 | Глава 2 | 4.2.6. | Проведение механических испытаний стальных сварных соединений, сваренных электросваркой на растяжение и изгиб при диаметре газопровода 50-80 мм | стык (6 образцов) | 2045.0833 | 2323.75 | 2454 | 2789 | Составление протокола по проведенным испытаниям, измерениям и контролю включено в состав работ
346 | Глава 2 | 4.2.6. | Проведение механических испытаний стальных сварных соединений, сваренных электросваркой на растяжение и изгиб при диаметре газопровода 81-100 мм | стык (6 образцов) | 2727.0833 | 3098.3333 | 3273 | 3718 | Составление протокола по проведенным испытаниям, измерениям и контролю включено в состав работ
347 | Глава 2 | 4.2.6. | Проведение механических испытаний стальных сварных соединений, сваренных электросваркой на растяжение и изгиб при диаметре газопровода 101-200 мм | стык (6 образцов) | 5453.25 | 6197.5833 | 6544 | 7437 | Составление протокола по проведенным испытаниям, измерениям и контролю включено в состав работ
348 | Глава 2 | 4.2.6. | Проведение механических испытаний стальных сварных соединений, сваренных электросваркой на растяжение и изгиб при диаметре газопровода 201-300 мм | стык (6 образцов) | 8180.3333 | 9295 | 9816 | 11154 | Составление протокола по проведенным испытаниям, измерениям и контролю включено в состав работ
349 | Глава 2 | 4.2.6. | Проведение механических испытаний стальных сварных соединений, сваренных электросваркой на растяжение и изгиб при диаметре газопровода св. 300 мм | стык (6 образцов) | 10906.5 | 12393.3333 | 13088 | 14872 | Составление протокола по проведенным испытаниям, измерениям и контролю включено в состав работ
350 | Глава 2 | 4.2.7. | Проведение механических испытаний стальных сварных соединений, сваренных газосваркой на растяжение и сплющивание при диаметре газопровода до 40 мм | стык (2 образцов) | 1090.8333 | 1239.3333 | 1309 | 1487 | Составление протокола по проведенным испытаниям, измерениям и контролю включено в состав работ
351 | Глава 2 | 4.2.7. | Проведение механических испытаний стальных сварных соединений, сваренных газосваркой на растяжение и сплющивание при диаметре газопровода 50-80 мм | стык (2 образцов) | 1364 | 1549.1667 | 1637 | 1859 | Составление протокола по проведенным испытаниям, измерениям и контролю включено в состав работ
352 | Глава 2 | 4.2.7. | Проведение механических испытаний стальных сварных соединений, сваренных газосваркой на растяжение и сплющивание при диаметре газопровода 81-100 мм | стык (2 образцов) | 2727.0833 | 3098.3333 | 3273 | 3718 | Составление протокола по проведенным испытаниям, измерениям и контролю включено в состав работ
353 | Глава 2 | 4.2.7. | Проведение механических испытаний стальных сварных соединений, сваренных газосваркой на растяжение и сплющивание при диаметре газопровода 101-150 мм | стык (2 образцов) | 5453.25 | 6197.5833 | 6544 | 7437 | Составление протокола по проведенным испытаниям, измерениям и контролю включено в состав работ
354 | Глава 2 | 4.2.8. | Визуальный и измерительный контроль стального сварного соединения газопровода | стык | 1382.3333 | 1571.1667 | 1659 | 1885 | Составление протокола по проведенным испытаниям, измерениям и контролю включено в состав работ
355 | Глава 2 | 4.2.9. | Радиографический контроль прибором “АРИНА-0,5-2М” стального сварного соединения газопровода диаметром до 100 мм | соединение | 2961.75 | 3366 | 3554 | 4039 | Составление протокола по проведенным испытаниям, измерениям и контролю включено в состав работ
356 | Глава 2 | 4.2.9. | Радиографический контроль прибором “АРИНА-0,5-2М” стального сварного соединения газопровода диаметром 101-300 мм | соединение | 4147.9167 | 4713.5 | 4978 | 5656 | Составление протокола по проведенным испытаниям, измерениям и контролю включено в состав работ
357 | Глава 2 | 4.2.9. | Радиографический контроль прибором “АРИНА-0,5-2М” стального сварного соединения газопровода диаметром 301-500 мм | соединение | 5925.3333 | 6732.9167 | 7110 | 8080 | Составление протокола по проведенным испытаниям, измерениям и контролю включено в состав работ
358 | Глава 2 | 4.2.9. | Радиографический контроль прибором “АРИНА-0,5-2М” стального сварного соединения газопровода диаметром св. 500 мм | соединение | 7899.8333 | 8976.9167 | 9480 | 10772 | Составление протокола по проведенным испытаниям, измерениям и контролю включено в состав работ
359 | Глава 2 | 4.2.10. | Ультразвуковой контроль дефектоскопом КСП-1.03 сварных соединений полиэтиленового газопровода диаметром 63 мм | соединение | 889.1667 | 1010.1667 | 1067 | 1212 | Составление протокола по проведенным испытаниям, измерениям и контролю включено в состав работ
360 | Глава 2 | 4.2.10. | Ультразвуковой контроль дефектоскопом КСП-1.03 сварных соединений полиэтиленового газопровода диаметром 110 мм | соединение | 1026.6667 | 1166.9167 | 1232 | 1400 | Составление протокола по проведенным испытаниям, измерениям и контролю включено в состав работ
361 | Глава 2 | 4.2.10. | Ультразвуковой контроль дефектоскопом КСП-1.03 сварных соединений полиэтиленового газопровода диаметром 160 мм | соединение | 1185.25 | 1347.5 | 1422 | 1617 | Составление протокола по проведенным испытаниям, измерениям и контролю включено в состав работ
362 | Глава 2 | 4.2.10. | Ультразвуковой контроль дефектоскопом КСП-1.03 сварных соединений полиэтиленового газопровода диаметром 225 мм | соединение | 1382.3333 | 1571.1667 | 1659 | 1885 | Составление протокола по проведенным испытаниям, измерениям и контролю включено в состав работ
РАЗДЕЛ 5. НАРУЖНЫЕ СТАЛЬНЫЕ ГАЗОПРОВОДЫ, АРМАТУРА И СООРУЖЕНИЯ
363 | Глава 1 | 5.1.1. | Обход и осмотр трассы подземного уличного газопровода | км | 798.4167 | 968.9167 | 958 | 1163
364 | Глава 1 | 5.1.2. | Обход и осмотр трассы надземного уличного газопровода | км | 1076.1667 | 1308.0833 | 1291 | 1570
365 | Глава 1 | 5.1.3. | Обход и осмотр внутриквартального и дворового газопровода | 100 м | 55 | 67.8333 | 66 | 81
366 | Глава 1 | 5.1.4. | Осмотр технического состояния и проверка на загазованность газового ввода | ввод | 46.75 | 55.9167 | 56 | 67
367 | Глава 1 | 5.1.5. | Проверка на загазованность газовых колодцев и камер (колодцев) инженерных подземных сооружений (коммуникаций) | колодец (камера) | 0 | 122.8333 | 0 | 147 | При выполнении дополнительных работ, связанных с очисткой крышек колодцев от снега и льда применять коэф. 1,2; при проверке на загазованность через отверстие в крышках колодцев применять коэф. 0,8
368 | Глава 1 | 5.1.6. | Проверка на загазованность подвала здания (технического подполья), подлежащего проверке в зоне 15 м от газопровода | подвал | 0 | 327.25 | 0 | 393 | При использовании штуцера применять коэф. 0,25
369 | Глава 1 | 5.1.7. | Проверка на загазованность контрольной трубки | контрольная трубка | 0 | 112.75 | 0 | 135 | При выполнении дополнительных работ, связанных с очисткой крышки ковера от снега и льда применять коэф. 1,2
370 | Глава 1 | 5.1.8. | Проверка технического состояния контрольного проводника | контрольный проводник | 0 | 101.75 | 0 | 122 | При выполнении дополнительных работ, связанных с очисткой крышки ковера от снега и льда применять коэф. 1,2
371 | Глава 1 | 5.1.9. | Проверка технического состояния гидрозатвора | гидрозатвор | 0 | 134.75 | 0 | 162 | При выполнении дополнительных работ, связанных с очисткой крышки ковера от снега и льда применять коэф. 1,2
372 | Глава 1 | 5.1.10. | Проверка технического состояния конденсатосборника без удаления конденсата | конденсатосборник | 0 | 112.75 | 0 | 135 | При выполнении дополнительных работ, связанных с очисткой крышки ковера от снега и льда применять коэф. 1,2
373 | Глава 1 | 5.1.11. | Проверка технического состояния конденсатосборника с удалением конденсата давлением газа | конденсатосборник | 0 | 449.1667 | 0 | 539 | При выполнении дополнительных работ, связанных с очисткой крышки ковера от снега и льда применять коэф. 1,2
374 | Глава 1 | 5.1.12. | Проверка технического состояния конденсатосборника с удалением конденсата ручным насосом | конденсатосборник | 0 | 721.4167 | 0 | 866 | При выполнении дополнительных работ, связанных с очисткой крышки ковера от снега и льда применять коэф. 1,2
375 | Глава 1 | 5.1.13. | Оформление результатов обхода трассы газопровода | рапорт | 283.25 | 338.25 | 340 | 406
376 | Глава 1 | 5.1.14. | Установка указателя на трассе газопровода | знак | 0 | 281.4167 | 0 | 338 | При выполнении работы на проезжей части улицы двумя исполнителями применять коэф. 2,0
377 | Глава 1 | 5.1.15. | Реставрация настенных знаков с заменой знака | знак | 0 | 395.0833 | 0 | 474
378 | Глава 1 | 5.1.16. | Реставрация настенных знаков без замены знака | знак | 0 | 170.5 | 0 | 205
379 | Глава 1 | 5.1.17. | Буровой осмотр газопровода с асфальтобетонным покрытием с использованием бурильной установки | скважина | 0 | 359.3333 | 0 | 431
380 | Глава 1 | 5.1.18. | Буровой осмотр газопровода с асфальтобетонным покрытием при бурении скважин вручную | скважина | 0 | 473.9167 | 0 | 569
381 | Глава 1 | 5.1.19. | Буровой осмотр газопровода без покрытия при бурении скважин вручную | скважина | 0 | 405.1667 | 0 | 486
382 | Глава 1 | 5.1.20. | Шурфовой осмотр газопровода с асфальтобетонным покрытием* | шурф | 0 | 3450.3333 | 0 | 4140 | В ценах не учтены затраты на разработку грунта
383 | Глава 1 | 5.1.21. | Шурфовой осмотр газопровода | шурф | 0 | 534.4167 | 0 | 641 | В ценах не учтены затраты на разработку грунта
384 | Глава 1 | 5.1.22. | Техническое обслуживание отключающих устройств и линзовых компенсаторов на подземном газопроводе при глубине колодца до 1 м и диаметре крана до 50 мм | кран | 0 | 992.75 | 0 | 1191
385 | Глава 1 | 5.1.23. | Техническое обслуживание отключающих устройств и линзовых компенсаторов на подземном газопроводе при глубине колодца, при глубине колодца до 1 м и диаметре задвижки до 150 мм | задвижка | 0 | 2401.6667 | 0 | 2882
386 | Глава 1 | 5.1.24. | Техническое обслуживание отключающих устройств и линзовых компенсаторов на подземном газопроводе при глубине колодца 1-3 м и диаметре крана 51-100 мм | кран | 0 | 1229.25 | 0 | 1475
387 | Глава 1 | 5.1.25. | Техническое обслуживание отключающих устройств и линзовых компенсаторов на подземном газопроводе при глубине колодца 1-3 м и диаметре крана 101-150 мм | кран | 0 | 1478.5833 | 0 | 1774
388 | Глава 1 | 5.1.26. | Техническое обслуживание отключающих устройств и линзовых компенсаторов на подземном газопроводе при глубине колодца 1 - 3 м и диаметре задвижки 151-300 мм | задвижка | 0 | 2806.8333 | 0 | 3368
389 | Глава 1 | 5.1.27. | Техническое обслуживание отключающих устройств и линзовых компенсаторов на подземном газопроводе при глубине колодца 1 - 3 м и диаметре задвижки 301-500 мм | задвижка | 0 | 3211.0833 | 0 | 3853
390 | Глава 1 | 5.1.28. | Техническое обслуживание отключающих устройств и линзовых компенсаторов на подземном газопроводе при глубине колодца 1 - 3 м и диаметре задвижки 501-700 мм | задвижка | 0 | 3617.1667 | 0 | 4341
391 | Глава 1 | 5.1.29. | Техническое обслуживание задвижки на фасадном наружном газопроводе диаметром до 50 мм | задвижка | 908.4167 | 1081.6667 | 1090 | 1298
392 | Глава 1 | 5.1.29. | Техническое обслуживание задвижки на фасадном наружном газопроводе диаметром 51-100 мм | задвижка | 1134.8333 | 1352.0833 | 1362 | 1623
393 | Глава 1 | 5.1.30. | Очистка газового колодца от грязи и посторонних предметов при глубине колодца до одного метра | колодец | 0 | 596.75 | 0 | 716 | При сильном загрязнении колодца применять коэф. 1,5
394 | Глава 1 | 5.1.31. | Очистка газового колодца от грязи и посторонних предметов при глубине колодца до одного метра со смазкой арматуры | колодец | 0 | 2255 | 0 | 2706 | При сильном загрязнении колодца применять коэф. 1,5
395 | Глава 1 | 5.1.32. | Очистка газового колодца от грязи и посторонних предметов при глубине колодца до трех метров | колодец | 0 | 813.0833 | 0 | 976 | При сильном загрязнении колодца применять коэф. 1,5
396 | Глава 1 | 5.1.33. | Очистка газового колодца от грязи и посторонних предметов при глубине колодца до трех метров со смазкой арматуры | колодец | 0 | 3044.25 | 0 | 3653 | При сильном загрязнении колодца применять коэф. 1,5
397 | Глава 1 | 5.1.34. | Набивка камеры смазкой на кране “КС” с диаметром до 80 мм | кран | 0 | 732.4167 | 0 | 879
398 | Глава 1 | 5.1.34. | Набивка камеры смазкой на кране “КС” с диаметром 81-100 мм | кран | 0 | 913.9167 | 0 | 1097
399 | Глава 1 | 5.1.35. | Откачка воды из газового колодца | колодец | 0 | 1127.5 | 0 | 1353 | При выполнении работы на проезжей части улицы двумя исполнителями применять коэф. 2,0
400 | Глава 1 | 5.1.36. | Наблюдение со дня выдачи уведомления за производством земляных работ, проводимых рядом с существу-ющим газопроводом | обход | 567.4167 | 677.4167 | 681 | 813
401 | Глава 1 | 5.1.37. | Оформление разрешения на производство земляных работ с выдачей привязок газопровода (без выезда на место) | разрешение | 803 | 956.0833 | 964 | 1147
402 | Глава 1 | 5.1.38. | Оформление разрешения на производство земляных работ с выдачей привязок газопровода, с выездом на место | разрешение | 2409.9167 | 2869.1667 | 2892 | 3443
б/н | - | нет | * Разработка грунта до поверхности газопровода, засыпка шурфа грунтом после проверки состояния изоляционного покрытия и газопровода, утрамбовка грунта и восстановление дорожного покрытия в состав работ по данной позиции не включены, так как оцениваются по нормам ЕНиР. | [5 empty] | -
403 | Глава 2 | 5.2.1. | Определение точного местоположения подземных газопроводов аппаратурой типа АНТПИ | км | 0 | 3218.4167 | 0 | 3862
404 | Глава 2 | 5.2.2. | Проверка состояния изоляционного покрытия подземных (уличных) газопроводов с использованием аппаратуры типа АНТПИ | км | 0 | 8912.75 | 0 | 10695
405 | Глава 2 | 5.2.3. | Проверка подземных (уличных) газопроводов на герметичность приборами типа ГИВ-М и др. | км | 0 | 3752.8333 | 0 | 4503
406 | Глава 2 | 5.2.4. | Комплексный приборный метод обследования подземных (уличных) газопроводов на герметичность и целостность изоляционного покрытия с использованием приборов типа АНТПИ, ГИВ-М и др. | км | 0 | 12680.25 | 0 | 15216
407 | Глава 2 | 5.2.5. | Проверка технического состояния с помощью передвижной лаборатории ЛОКОГ-1 | км | 0 | 450.0833 | 0 | 540
408 | Глава 2 | 5.2.6. | Контроль качества изоляционного покрытия в местах врезок и шурфах приборным методом обследования при диаметре газопровода до 100 мм | место врезки (шурф) | 0 | 1888.3333 | 0 | 2266
409 | Глава 2 | 5.2.6. | Контроль качества изоляционного покрытия в местах врезок и шурфах приборным методом обследования при диаметре газопровода 101-300 мм | место врезки (шурф) | 0 | 2452.0833 | 0 | 2943
410 | Глава 2 | 5.2.6. | Контроль качества изоляционного покрытия в местах врезок и шурфах приборным методом обследования при диаметре газопровода св. 300 мм | место врезки (шурф) | 0 | 3013.0833 | 0 | 3616
411 | Глава 3 | 5.3.1. | Восстановление вручную поврежденных мест защитного покрытия газопровода битумной изоляцией | кв. м поверхности газопровода | 0 | 9016.3333 | 0 | 10820
412 | Глава 3 | 5.3.2. | Устранение снежно-ледяных и кристаллогидратных закупорок в газопроводе. Способ устранения закупорок заливкой растворителя | закупорка | 0 | 1904.8333 | 0 | 2286
413 | Глава 3 | 5.3.2. | Устранение снежно-ледяных и кристаллогидратных закупорок в газопроводе. Способ устранения закупорок отогревом места ледяной закупорки | закупорка | 0 | 4049.8333 | 0 | 4860
414 | Глава 3 | 5.3.2. | Устранение снежно-ледяных и кристаллогидратных закупорок в газопроводе. Способ устранения закупорок шуровкой газопровода | закупорка | 0 | 2978.25 | 0 | 3574
415 | Глава 3 | 5.3.2. | Устранение снежно-ледяных и кристаллогидратных закупорок в газопроводе. Способ устранения закупорок продувкой газом или воздухом | закупорка | 0 | 3335.75 | 0 | 4003
416 | Глава 3 | 5.3.3. | Установка усилительной муфты с гофрой на стыке газопровода до 100 мм | муфта | 0 | 10604.9167 | 0 | 12726 | Стоимость работ по восстановлению защитного покрытия приведена в пункте 5.3.1
417 | Глава 3 | 5.3.3. | Установка усилительной муфты с гофрой на стыке газопровода 101-200 мм | муфта | 0 | 14515.4167 | 0 | 17419 | Стоимость работ по восстановлению защитного покрытия приведена в пункте 5.3.1
418 | Глава 3 | 5.3.3. | Установка усилительной муфты с гофрой на стыке газопровода 201-300 мм | муфта | 0 | 18396.5833 | 0 | 22076 | Стоимость работ по восстановлению защитного покрытия приведена в пункте 5.3.1
419 | Глава 3 | 5.3.3. | Установка усилительной муфты с гофрой на стыке газопровода 301-400 мм | муфта | 0 | 23086.25 | 0 | 27704 | Стоимость работ по восстановлению защитного покрытия приведена в пункте 5.3.1
420 | Глава 3 | 5.3.3. | Установка усилительной муфты с гофрой на стыке газопровода 401-500 мм | муфта | 0 | 27060.9167 | 0 | 32473 | Стоимость работ по восстановлению защитного покрытия приведена в пункте 5.3.1
421 | Глава 3 | 5.3.3. | Установка усилительной муфты с гофрой на стыке газопровода 501-600 мм | муфта | 0 | 33806.6667 | 0 | 40568 | Стоимость работ по восстановлению защитного покрытия приведена в пункте 5.3.1
422 | Глава 3 | 5.3.3. | Установка усилительной муфты с гофрой на стыке газопровода 601-700 мм | муфта | 0 | 39279.1667 | 0 | 47135 | Стоимость работ по восстановлению защитного покрытия приведена в пункте 5.3.1
423 | Глава 3 | 5.3.4. | Восстановление стенки газопровода наложением заплаты с условным диаметром газопровода до 200 мм | заплата | 1716 | 2024 | 2059 | 2429 | Стоимость работ по восстановлению защитного покрытия приведена в пункте 5.3.1
424 | Глава 3 | 5.3.4. | Восстановление стенки газопровода наложением заплаты с условным диаметром газопровода св. 200 мм | заплата | 0 | 3113 | 0 | 3736 | Стоимость работ по восстановлению защитного покрытия приведена в пункте 5.3.1
425 | Глава 3 | 5.3.5. | Замена участка подземного газопровода (врезка катушки) при диаметре газопровода до 100 мм | участок | 0 | 12686.6667 | 0 | 15224 | Стоимость работ по восстановлению защитного покрытия приведена в пункте 5.3.1
426 | Глава 3 | 5.3.5. | Замена участка подземного газопровода (врезка катушки) при диаметре газопровода 101-200 мм | участок | 0 | 14515.4167 | 0 | 17419 | Стоимость работ по восстановлению защитного покрытия приведена в пункте 5.3.1
427 | Глава 3 | 5.3.5. | Замена участка подземного газопровода (врезка катушки) при диаметре газопровода 201-300 мм | участок | 0 | 16911.5833 | 0 | 20294 | Стоимость работ по восстановлению защитного покрытия приведена в пункте 5.3.1
428 | Глава 3 | 5.3.5. | Замена участка подземного газопровода (врезка катушки) при диаметре газопровода 301-400 мм | участок | 0 | 18685.3333 | 0 | 22422 | Стоимость работ по восстановлению защитного покрытия приведена в пункте 5.3.1
429 | Глава 3 | 5.3.5. | Замена участка подземного газопровода (врезка катушки) при диаметре газопровода 401-500 мм | участок | 0 | 24529.0833 | 0 | 29435 | Стоимость работ по восстановлению защитного покрытия приведена в пункте 5.3.1
430 | Глава 3 | 5.3.5. | Замена участка подземного газопровода (врезка катушки) при диаметре газопровода 501-600 мм | участок | 0 | 37935.3333 | 0 | 45522 | Стоимость работ по восстановлению защитного покрытия приведена в пункте 5.3.1
431 | Глава 3 | 5.3.6. | Замена участка надземного (фасадного) газопровода (врезка катушки) диаметром до 50 мм | участок | 5455.0833 | 6434.0833 | 6546 | 7721 | При работе с приставной лестницей применять к цене коэф. 1,2
432 | Глава 3 | 5.3.6. | Замена участка надземного (фасадного) газопровода (врезка катушки) диаметром 51-100 мм | участок | 7701.8333 | 9083.25 | 9242 | 10900 | При работе с приставной лестницей применять к цене коэф. 1,2
433 | Глава 3 | 5.3.6. | Замена участка надземного (фасадного) газопровода (врезка катушки) диаметром св. 100 мм | участок | 11232.8333 | 13246.75 | 13479 | 15896 | При работе с приставной лестницей применять к цене коэф. 1,2
434 | Глава 3 | 5.3.7. | Обрезка участка надземного (фасадного) газопровода диаметром до 50 мм | участок | 3411.8333 | 4022.3333 | 4094 | 4827 | При работе с приставной лестницей применять к цене коэф. 1,2
435 | Глава 3 | 5.3.7. | Обрезка участка надземного (фасадного) газопровода диаметром 51-100 мм | участок | 4976.5833 | 6204.9167 | 5972 | 7446 | При работе с приставной лестницей применять к цене коэф. 1,2
436 | Глава 3 | 5.3.7. | Обрезка участка надземного (фасадного) газопровода диаметром св. 100 мм | участок | 6512.9167 | 7680.75 | 7816 | 9217 | При работе с приставной лестницей применять к цене коэф. 1,2
437 | Глава 3 | 5.3.8. | Обрезка недействующего газопровода (газового ввода) до 100 мм | участок | 4806.0833 | 5667.75 | 5767 | 6801 | При работе с приставной лестницей применять к цене коэф. 1,2
438 | Глава 3 | 5.3.8. | Обрезка недействующего газопровода (газового ввода) 100-200 мм | участок | 6203.0833 | 7315 | 7444 | 8778 | При работе с приставной лестницей применять к цене коэф. 1,2
439 | Глава 3 | 5.3.8. | Обрезка недействующего газопровода (газового ввода) 201-300 мм | участок | 0 | 8777.0833 | 0 | 10533 | При работе с приставной лестницей применять к цене коэф. 1,2
440 | Глава 3 | 5.3.8. | Обрезка недействующего газопровода (газового ввода) 301-400 мм | участок | 0 | 10597.5833 | 0 | 12717 | При работе с приставной лестницей применять к цене коэф. 1,2
441 | Глава 3 | 5.3.8. | Обрезка недействующего газопровода (газового ввода) 401-500 мм | участок | 0 | 15125 | 0 | 18150 | При работе с приставной лестницей применять к цене коэф. 1,2
442 | Глава 3 | 5.3.8. | Обрезка недействующего газопровода (газового ввода) 501-600 мм | участок | 0 | 16761.25 | 0 | 20114 | При работе с приставной лестницей применять к цене коэф. 1,2
443 | Глава 3 | 5.3.9. | Ремонт сборного железобетонного газового колодца | колодец | 0 | 8001.5833 | 0 | 9602 | При выполнении работ, связанных со снятием и установкой плиты перекрытия колодца, использовать пункт 5.3.39
444 | Глава 3 | 5.3.10. | Ремонт кирпичного газового колодца | колодец | 0 | 14312.8333 | 0 | 17175 | При выполнении работ, связанных со снятием и установкой плиты перекрытия колодца, использовать пункт 5.3.39
445 | Глава 3 | 5.3.11. | Замена линзового компенсатора на газопроводе высокого (среднего) давления с диаметром газопровода до 100 мм | компенсатор | 0 | 3262.4167 | 0 | 3915 | При выполнении работ, связанных со снятием и установкой плиты перекрытия колодца, использовать пункт 5.3.39
446 | Глава 3 | 5.3.11. | Замена линзового компенсатора на газопроводе высокого (среднего) давления с диаметром газопровода 101-200 мм | компенсатор | 0 | 9384.8333 | 0 | 11262 | При выполнении работ, связанных со снятием и установкой плиты перекрытия колодца, использовать пункт 5.3.39
447 | Глава 3 | 5.3.11. | Замена линзового компенсатора на газопроводе высокого (среднего) давления с диаметром газопровода 201-300 мм | компенсатор | 0 | 15481.5833 | 0 | 18578 | При выполнении работ, связанных со снятием и установкой плиты перекрытия колодца, использовать пункт 5.3.39
448 | Глава 3 | 5.3.11. | Замена линзового компенсатора на газопроводе высокого (среднего) давления с диаметром газопровода 301-400 мм | компенсатор | 0 | 21602.1667 | 0 | 25923 | При выполнении работ, связанных со снятием и установкой плиты перекрытия колодца, использовать пункт 5.3.39
449 | Глава 3 | 5.3.11. | Замена линзового компенсатора на газопроводе высокого (среднего) давления с диаметром газопровода 401-500 мм | компенсатор | 0 | 27747.5 | 0 | 33297 | При выполнении работ, связанных со снятием и установкой плиты перекрытия колодца, использовать пункт 5.3.39
450 | Глава 3 | 5.3.11. | Замена линзового компенсатора на газопроводе высокого (среднего) давления с диаметром газопровода 501-600 мм | компенсатор | 0 | 33941.4167 | 0 | 40730 | При выполнении работ, связанных со снятием и установкой плиты перекрытия колодца, использовать пункт 5.3.39
451 | Глава 3 | 5.3.11. | Замена линзового компенсатора на газопроводе высокого (среднего) давления с диаметром газопровода св. 600 мм | компенсатор | 0 | 40134.4167 | 0 | 48161 | При выполнении работ, связанных со снятием и установкой плиты перекрытия колодца, использовать пункт 5.3.39
452 | Глава 3 | 5.3.12. | Замена линзового компенсатора на газопроводе низкого давления с диаметром газопровода до 100 мм | компенсатор | 0 | 3088.25 | 0 | 3706 | При выполнении работ, связанных со снятием и установкой плиты перекрытия колодца, использовать пункт 5.3.39
453 | Глава 3 | 5.3.12. | Замена линзового компенсатора на газопроводе низкого давления с диаметром газопровода 101-200 мм | компенсатор | 0 | 8881.5833 | 0 | 10658 | При выполнении работ, связанных со снятием и установкой плиты перекрытия колодца, использовать пункт 5.3.39
454 | Глава 3 | 5.3.12. | Замена линзового компенсатора на газопроводе низкого давления с диаметром газопровода св. 200 мм | компенсатор | 0 | 14652.9167 | 0 | 17584 | При выполнении работ, связанных со снятием и установкой плиты перекрытия колодца, использовать пункт 5.3.39
455 | Глава 3 | 5.3.13. | Замена задвижки на газопроводе высокого (среднего) давления с диаметром газопровода до 100 мм | задвижка | 0 | 7598.25 | 0 | 9118 | При выполнении работ, связанных со снятием и установкой плиты перекрытия колодца, использовать пункт 5.3.39. При работе с приставной лестницей применять коэф. 1,2; в колодце - коэф. 1,4
456 | Глава 3 | 5.3.13. | Замена задвижки на газопроводе высокого (среднего) давления с диаметром газопровода 101-200 мм | задвижка | 0 | 11432.6667 | 0 | 13719 | При выполнении работ, связанных со снятием и установкой плиты перекрытия колодца, использовать пункт 5.3.39. При работе с приставной лестницей применять коэф. 1,2; в колодце - коэф. 1,4
457 | Глава 3 | 5.3.13. | Замена задвижки на газопроводе высокого (среднего) давления с диаметром газопровода 201-300 мм | задвижка | 0 | 15244.1667 | 0 | 18293 | При выполнении работ, связанных со снятием и установкой плиты перекрытия колодца, использовать пункт 5.3.39. При работе с приставной лестницей применять коэф. 1,2; в колодце - коэф. 1,4
458 | Глава 3 | 5.3.13. | Замена задвижки на газопроводе высокого (среднего) давления с диаметром газопровода 301-400 мм | задвижка | 0 | 19173.9167 | 0 | 23009 | При выполнении работ, связанных со снятием и установкой плиты перекрытия колодца, использовать пункт 5.3.39. При работе с приставной лестницей применять коэф. 1,2; в колодце - коэф. 1,4
459 | Глава 3 | 5.3.13. | Замена задвижки на газопроводе высокого (среднего) давления с диаметром газопровода 401-500 мм | задвижка | 0 | 23103.6667 | 0 | 27724 | При выполнении работ, связанных со снятием и установкой плиты перекрытия колодца, использовать пункт 5.3.39. При работе с приставной лестницей применять коэф. 1,2; в колодце - коэф. 1,4
460 | Глава 3 | 5.3.13. | Замена задвижки на газопроводе высокого (среднего) давления с диаметром газопровода 501-600 мм | задвижка | 0 | 27093.9167 | 0 | 32513 | При выполнении работ, связанных со снятием и установкой плиты перекрытия колодца, использовать пункт 5.3.39. При работе с приставной лестницей применять коэф. 1,2; в колодце - коэф. 1,4
461 | Глава 3 | 5.3.13. | Замена задвижки на газопроводе высокого (среднего) давления с диаметром газопровода св. 600 мм | задвижка | 0 | 31084.1667 | 0 | 37301 | При выполнении работ, связанных со снятием и установкой плиты перекрытия колодца, использовать пункт 5.3.39. При работе с приставной лестницей применять коэф. 1,2; в колодце - коэф. 1,4
462 | Глава 3 | 5.3.14. | Замена задвижки на газопроводе низкого давления с диаметром газопровода до 100 мм | задвижка | 6039.9167 | 7190.3333 | 7248 | 8628 | При выполнении работ, связанных со снятием и установкой плиты перекрытия колодца, использовать пункт 5.3.39. При работе с приставной лестницей применять коэф. 1,2; в колодце - коэф. 1,4
463 | Глава 3 | 5.3.14. | Замена задвижки на газопроводе низкого давления с диаметром газопровода 101-200 мм | задвижка | 9088.75 | 10820.3333 | 10907 | 12984 | При выполнении работ, связанных со снятием и установкой плиты перекрытия колодца, использовать пункт 5.3.39. При работе с приставной лестницей применять коэф. 1,2; в колодце - коэф. 1,4
464 | Глава 3 | 5.3.14. | Замена задвижки на газопроводе низкого давления с диаметром газопровода св. 201 мм | задвижка | 0 | 14427.4167 | 0 | 17313 | При выполнении работ, связанных со снятием и установкой плиты перекрытия колодца, использовать пункт 5.3.39. При работе с приставной лестницей применять коэф. 1,2; в колодце - коэф. 1,4
465 | Глава 3 | 5.3.15. | Замена прокладок задвижки на газопроводе высокого (среднего) давления с диаметром газопровода до 100 мм | прокладка | 0 | 1904.8333 | 0 | 2286 | При работе с приставной лестницей применять коэф. 1,2; в колодце - коэф. 1,4
466 | Глава 3 | 5.3.15. | Замена прокладок задвижки на газопроводе высокого (среднего) давления с диаметром газопровода 101-200 мм | прокладка | 0 | 3335.75 | 0 | 4003 | При работе с приставной лестницей применять коэф. 1,2; в колодце - коэф. 1,4
467 | Глава 3 | 5.3.15. | Замена прокладок задвижки на газопроводе высокого (среднего) давления с диаметром газопровода 201-300 мм | прокладка | 0 | 4764.8333 | 0 | 5718 | При работе с приставной лестницей применять коэф. 1,2; в колодце - коэф. 1,4
468 | Глава 3 | 5.3.15. | Замена прокладок задвижки на газопроводе высокого (среднего) давления с диаметром газопровода 301-500 мм | прокладка | 0 | 7027.1667 | 0 | 8433 | При работе с приставной лестницей применять коэф. 1,2; в колодце - коэф. 1,4
469 | Глава 3 | 5.3.15. | Замена прокладок задвижки на газопроводе высокого (среднего) давления с диаметром газопровода св. 500 мм | прокладка | 0 | 9884.4167 | 0 | 11861 | При работе с приставной лестницей применять коэф. 1,2; в колодце - коэф. 1,4
470 | Глава 3 | 5.3.16. | Замена прокладок задвижки на газопроводе низкого давления с диаметром до 100 мм | прокладка | 1514.3333 | 1804 | 1817 | 2165 | При работе с приставной лестницей применять коэф. 1,2; в колодце - коэф. 1,4
471 | Глава 3 | 5.3.16. | Замена прокладок задвижки на газопроводе низкого давления с диаметром 101-200 мм | прокладка | 0 | 3156.0833 | 0 | 3787 | При работе с приставной лестницей применять коэф. 1,2; в колодце - коэф. 1,4
472 | Глава 3 | 5.3.16. | Замена прокладок задвижки на газопроводе низкого давления с диаметром св. 200 мм | прокладка | 0 | 4508.1667 | 0 | 5410 | При работе с приставной лестницей применять коэф. 1,2; в колодце - коэф. 1,4
473 | Глава 3 | 5.3.17. | Замена сальниковой набивки на задвижке газопровода высокого (среднего) давления с диаметром до 200 мм | задвижка | 0 | 1012 | 0 | 1214 | При работе с приставной лестницей применять коэф. 1,2; в колодце - коэф. 1,4
474 | Глава 3 | 5.3.17. | Замена сальниковой набивки на задвижке газопровода высокого (среднего) давления с диаметром 201-500 мм | задвижка | 0 | 1310.8333 | 0 | 1573 | При работе с приставной лестницей применять коэф. 1,2; в колодце - коэф. 1,4
475 | Глава 3 | 5.3.17. | Замена сальниковой набивки на задвижке газопровода высокого (среднего) давления с диаметром св. 500 мм | задвижка | 0 | 1607.8333 | 0 | 1929 | При работе с приставной лестницей применять коэф. 1,2; в колодце - коэф. 1,4
476 | Глава 3 | 5.3.18. | Замена сальниковой набивки на задвижке газопровода низкого давления с диаметром до 200 мм | задвижка | 804.8333 | 958.8333 | 966 | 1151 | При работе с приставной лестницей применять коэф. 1,2; в колодце - коэф. 1,4
477 | Глава 3 | 5.3.18. | Замена сальниковой набивки на задвижке газопровода низкого давления с диаметром св. 200 мм | задвижка | 0 | 1127.5 | 0 | 1353 | При работе с приставной лестницей применять коэф. 1,2; в колодце - коэф. 1,4
478 | Глава 3 | 5.3.19. | Ремонт задвижки на газопроводе высокого (среднего) давления с диаметром газопровода до 100 мм | задвижка | 0 | 6072.9167 | 0 | 7288 | При выполнении работ, связанных со снятием и установкой плиты перекрытия колодца, использовать пункт 5.3.39; при работе с приставной лестницы применять коэф. 1,2; в колодце - коэф. 1,4
479 | Глава 3 | 5.3.19. | Ремонт задвижки на газопроводе высокого (среднего) давления с диаметром газопровода 101-200 мм | задвижка | 0 | 7027.1667 | 0 | 8433 | При выполнении работ, связанных со снятием и установкой плиты перекрытия колодца, использовать пункт 5.3.39; при работе с приставной лестницы применять коэф. 1,2; в колодце - коэф. 1,4
480 | Глава 3 | 5.3.19. | Ремонт задвижки на газопроводе высокого (среднего) давления с диаметром газопровода 201-300 мм | задвижка | 0 | 7978.6667 | 0 | 9574 | При выполнении работ, связанных со снятием и установкой плиты перекрытия колодца, использовать пункт 5.3.39; при работе с приставной лестницы применять коэф. 1,2; в колодце - коэф. 1,4
481 | Глава 3 | 5.3.19. | Ремонт задвижки на газопроводе высокого (среднего) давления с диаметром газопровода 301-500 мм | задвижка | 0 | 9407.75 | 0 | 11289 | При выполнении работ, связанных со снятием и установкой плиты перекрытия колодца, использовать пункт 5.3.39; при работе с приставной лестницы применять коэф. 1,2; в колодце - коэф. 1,4
482 | Глава 3 | 5.3.19. | Ремонт задвижки на газопроводе высокого (среднего) давления с диаметром газопровода св. 500 мм | задвижка | 0 | 11313.5 | 0 | 13576 | При выполнении работ, связанных со снятием и установкой плиты перекрытия колодца, использовать пункт 5.3.39; при работе с приставной лестницы применять коэф. 1,2; в колодце - коэф. 1,4
483 | Глава 3 | 5.3.20. | Ремонт задвижки на газопроводе низкого давления с диаметром газопровода до 100 мм | задвижка | 4827.1667 | 5747.5 | 5793 | 6897 | При выполнении работ, связанных со снятием и установкой плиты перекрытия колодца, использовать пункт 5.3.39; при работе с приставной лестницы применять коэф. 1,2; в колодце - коэф. 1,4
484 | Глава 3 | 5.3.20. | Ремонт задвижки на газопроводе низкого давления с диаметром газопровода 101-200 мм | задвижка | 0 | 6649.5 | 0 | 7979 | При выполнении работ, связанных со снятием и установкой плиты перекрытия колодца, использовать пункт 5.3.39; при работе с приставной лестницы применять коэф. 1,2; в колодце - коэф. 1,4
485 | Глава 3 | 5.3.20. | Ремонт задвижки на газопроводе низкого давления с диаметром газопровода св. 200 мм | задвижка | 0 | 7552.4167 | 0 | 9063 | При выполнении работ, связанных со снятием и установкой плиты перекрытия колодца, использовать пункт 5.3.39; при работе с приставной лестницы применять коэф. 1,2; в колодце - коэф. 1,4
486 | Глава 3 | 5.3.21. | Замена изолирующих втулок во фланцевых соединениях газопровода при диаметре до 100 мм | фланец | 1441.9167 | 1716 | 1730 | 2059
487 | Глава 3 | 5.3.21. | Замена изолирующих втулок во фланцевых соединениях газопровода при диаметре 101-300 мм | фланец | 0 | 3429.25 | 0 | 4115
488 | Глава 3 | 5.3.21. | Замена изолирующих втулок во фланцевых соединениях газопровода при диаметре 301-500 мм | фланец | 0 | 5146.1667 | 0 | 6175
489 | Глава 3 | 5.3.21. | Замена изолирующих втулок во фланцевых соединениях газопровода при диаметре св. 500 мм | фланец | 0 | 10289.5833 | 0 | 12348
490 | Глава 3 | 5.3.22. | Масляная окраска ранее окрашенных задвижек в нормальных условиях работы при диаметре газопровода до 200 мм | задвижка | 408.8333 | 476.6667 | 491 | 572
491 | Глава 3 | 5.3.22. | Масляная окраска ранее окрашенных задвижек в нормальных условиях работы при диаметре газопровода 201-500 мм | задвижка | 0 | 648.0833 | 0 | 778
492 | Глава 3 | 5.3.22. | Масляная окраска ранее окрашенных задвижек в нормальных условиях работы при диаметре газопровода св. 500 мм | задвижка | 0 | 887.3333 | 0 | 1065
493 | Глава 3 | 5.3.23. | Масляная окраска ранее окрашенных задвижек в неудобных условиях работы (на высоте с приставной лестницы) при диаметре газопровода до 200 мм | задвижка | 817.6667 | 951.5 | 981 | 1142
494 | Глава 3 | 5.3.23. | Масляная окраска ранее окрашенных задвижек в неудобных условиях работы (на высоте с приставной лестницы) при диаметре газопровода 201-500 мм | задвижка | 0 | 1298 | 0 | 1558
495 | Глава 3 | 5.3.23. | Масляная окраска ранее окрашенных задвижек в неудобных условиях работы (на высоте с приставной лестницы) при диаметре газопровода св. 500 мм | задвижка | 0 | 1774.6667 | 0 | 2130
496 | Глава 3 | 5.3.24. | Масляная окраска ранее окрашенных задвижек в колодце при диаметре газопровода до 200 мм | задвижка | 1021.1667 | 1190.75 | 1225 | 1429
497 | Глава 3 | 5.3.24. | Масляная окраска ранее окрашенных задвижек в колодце при диаметре газопровода 201-500 мм | задвижка | 0 | 1621.5833 | 0 | 1946
498 | Глава 3 | 5.3.24. | Масляная окраска ранее окрашенных задвижек в колодце при диаметре газопровода св. 500 мм | задвижка | 0 | 2217.4167 | 0 | 2661
499 | Глава 3 | 5.3.25. | Масляная окраска ранее окрашенных линзовых компенсаторов при диаметре газопровода до 200 мм | компенсатор | 566.5 | 660 | 680 | 792
500 | Глава 3 | 5.3.25. | Масляная окраска ранее окрашенных линзовых компенсаторов при диаметре газопровода 201-500 мм | компенсатор | 0 | 1320.9167 | 0 | 1585
501 | Глава 3 | 5.3.25. | Масляная окраска ранее окрашенных линзовых компенсаторов при диаметре газопровода св. 500 мм | компенсатор | 0 | 1991.9167 | 0 | 2390
502 | Глава 3 | 5.3.26. | Масляная окраска ранее окрашенных надземных газопроводов, одна окраска | кв. м поверхности газопровода | 306.1667 | 356.5833 | 367 | 428 | При двух окрасках применять коэф. 1,5; при грунтовке - коэф. 1,3; при окраске с приставной лестницы применять коэф. 1,2
503 | Глава 3 | 5.3.27. | Замена крышки малого ковера | крышка | 0 | 562.8333 | 0 | 675
504 | Глава 3 | 5.3.28. | Замена крышки большого ковера | крышка | 0 | 746.1667 | 0 | 895
505 | Глава 3 | 5.3.29. | Поднятие и опускание малого ковера при асфальто-бетонном покрытии* | ковер | 0 | 5060 | 0 | 6072
506 | Глава 3 | 5.3.30. | Поднятие и опускание малого ковера | ковер | 0 | 3314.6667 | 0 | 3978
507 | Глава 3 | 5.3.31. | Поднятие и опускание большого ковера при асфальто-бетонном покрытии | ковер | 0 | 6428.5833 | 0 | 7714
508 | Глава 3 | 5.3.32. | Поднятие и опускание большого ковера | ковер | 0 | 3855.5 | 0 | 4627
509 | Глава 3 | 5.3.33. | Замена ковера при асфальтобетонном покрытии* | ковер | 0 | 2985.5833 | 0 | 3583
510 | Глава 3 | 5.3.34. | Замена ковера | ковер | 0 | 1892.9167 | 0 | 2272
511 | Глава 3 | 5.3.35. | Окраска ковера | ковер | 0 | 345.5833 | 0 | 415
512 | Глава 3 | 5.3.36. | Замена крышки газового колодца | крышка | 0 | 389.5833 | 0 | 468
513 | Глава 3 | 5.3.37. | Замена люка газового колодца при асфальтобетонном покрытии* | люк | 0 | 8847.6667 | 0 | 10617
514 | Глава 3 | 5.3.38. | Замена люка газового колодца | люк | 0 | 2176.1667 | 0 | 2611
515 | Глава 3 | 5.3.39. | Замена перекрытия газового колодца при асфальто-бетонном покрытии* | перекрытие | 0 | 10368.4167 | 0 | 12442 | При отсутствии асфальто-бетонного покрытия применять коэф. 0,4
516 | Глава 3 | 5.3.40. | Ремонт верхней части футляра газопровода-ввода (набивка уплотнителем и заливка битумом) | стояк | 1134.8333 | 1352.0833 | 1362 | 1623
517 | Глава 3 | 5.3.41. | Ремонт футляра на надземном газопроводе | футляр | 0 | 1849.8333 | 0 | 2220
518 | Глава 3 | 5.3.42. | Ремонт футляра на подземном газопроводе при асфальтобетонном покрытии* | футляр | 0 | 9084.1667 | 0 | 10901
519 | Глава 3 | 5.3.43. | Ремонт футляра на подземном газопроводе без покрытия | футляр | 0 | 3843.5833 | 0 | 4612
520 | Глава 3 | 5.3.44. | Заделка концов футляра | футляр | 0 | 813.0833 | 0 | 976
521 | Глава 3 | 5.3.45. | Замена футляра на подземном газопроводе с заливкой битумом концов футляра при диаметре до 200 мм | футляр | 0 | 10756.1667 | 0 | 12907
522 | Глава 3 | 5.3.45. | Замена футляра на подземном газопроводе с заливкой битумом концов футляра при диаметре св. 200 мм | футляр | 0 | 14229.4167 | 0 | 17075
523 | Глава 3 | 5.3.46. | Замена вертикального футляра на надземном газопроводе с заливкой битумом верхнего конца футляра | футляр | 0 | 3718 | 0 | 4462
524 | Глава 3 | 5.3.47. | Пуск газа в газопроводы наружных сетей после выполнения ремонтных работ при длине газопровода до 50 м и диаметре 50 - 100 мм | пуск | 0 | 6084.8333 | 0 | 7302 | На каждые дополнительные 10 м длины применять коэф. 0,2
525 | Глава 3 | 5.3.48. | Пуск газа в газопроводы наружных сетей после выполнения ремонтных работ при длине газопровода до 50 м и диаметре 101- 200 мм | пуск | 6593.5833 | 7662.4167 | 7912 | 9195 | На каждые дополнительные 10 м длины применять коэф. 0,2. При диаметре газопровода св. 200мм длиной до 50 м на каждые 100мм наружного диаметра применять коэф. 1,25; на каждые дополнительные 10 м длины - коэф. 0,2
526 | Глава 3 | 5.3.49. | Проверка на прочность и герметичность газопроводов-вводов при длине до 20 м (два ввода) и диаметре до 100 мм | проверка | 6367.1667 | 7509.3333 | 7641 | 9011 | На каждые дополнительные 10 м длины применять коэф. 0,25
527 | Глава 3 | 5.3.50. | Проверка на прочность и герметичность газопроводов-вводов при длине до 20 м (два ввода) и диаметре 101-200 мм | проверка | 6942.8333 | 8187.6667 | 8331 | 9825 | На каждые дополнительные 10 м длины применять коэф. 0,25
528 | Глава 3 | 5.3.51. | Проверка герметичности подземного газопровода опрессовкой при диаметре до 100 мм | 100 м | 4323 | 5146.1667 | 5188 | 6175
529 | Глава 3 | 5.3.51. | Проверка герметичности подземного газопровода опрессовкой при диаметре 101-300 мм | 100 м | 5181.9167 | 6170.0833 | 6218 | 7404
530 | Глава 3 | 5.3.51. | Проверка герметичности подземного газопровода опрессовкой при диаметре св. 300 мм | 100 м | 6502.8333 | 7740.3333 | 7803 | 9288
531 | Глава 3 | 5.3.52. | Продувка наружного газопровода при диаметре газопровода до 100 мм | 100 м | 132 | 158.5833 | 158 | 190
532 | Глава 3 | 5.3.52. | Продувка наружного газопровода при диаметре газопровода 101-300 мм | 100 м | 274.0833 | 327.25 | 329 | 393
533 | Глава 3 | 5.3.52. | Продувка наружного газопровода при диаметре газопровода 301-500 мм | 100 м | 404.25 | 485.8333 | 485 | 583
534 | Глава 3 | 5.3.52. | Продувка наружного газопровода при диаметре газопровода св. 500 мм | 100 м | 615.0833 | 732.4167 | 738 | 879
535 | Глава 3 | 5.3.53. | Ремонт опор под надземный газопровод | опора | 1364 | 1621.5833 | 1637 | 1946 | При работе на высоте с приставной лестницы применять коэф. 1,2
536 | Глава 3 | 5.3.54. | Ремонт опор под надземный газопровод, со сваркой | опора | 2145 | 2477.75 | 2574 | 2973
537 | Глава 3 | 5.3.55. | Бетонирование опор под надземный газопровод | опора | 1419.9167 | 1690.3333 | 1704 | 2028
538 | Глава 3 | 5.3.56. | Пристрелка кронштейнов для фасадных газопроводов | кронштейн | 280.5 | 338.25 | 337 | 406
539 | Глава 3 | 5.3.57. | Понижение давления в газопроводе на период ремонтных работ | отк. устройство в ГРП | 972.5833 | 1158.6667 | 1167 | 1390 | На каждое последующее ГРП применять коэф. 0,5
540 | Глава 3 | 5.3.58. | Отключение фасадного участка газопровода | отключение | 341 | 405.1667 | 409 | 486 | С установкой заглушки применять коэф. 3,0
541 | Глава 3 | 5.3.59. | Отключение подземного тупикового газопровода при наличии гидрозатвора | отключение | 341 | 405.1667 | 409 | 486
542 | Глава 3 | 5.3.60. | Отключение подземного тупикового газопровода при наличии задвижки с установкой заглушки при диаметре задвижки до 100 мм | задвижка | 1364 | 1621.5833 | 1637 | 1946
543 | Глава 3 | 5.3.60. | Отключение подземного тупикового газопровода при наличии задвижки с установкой заглушки при диаметре задвижки св. 100 мм | задвижка | 2804.0833 | 3338.5 | 3365 | 4006
544 | Глава 3 | 5.3.61. | Отключение подземного закольцованного газопровода при диаметре задвижки до 100 мм | задвижка | 2804.0833 | 3338.5 | 3365 | 4006
545 | Глава 3 | 5.3.61. | Отключение подземного закольцованного газопровода при диаметре задвижки св. 100 мм | задвижка | 4323 | 5146.1667 | 5188 | 6175
546 | Глава 3 | 5.3.62. | Установка или снятие заглушки на газопроводе-вводе | заглушка | 486.75 | 580.25 | 584 | 696
547 | Глава 3 | 5.3.63. | Установка или снятие заглушки в колодце | заглушка | 1500.5833 | 1786.5833 | 1801 | 2144
548 | Глава 3 | 5.3.64. | Сверление отверстия в крышках газовых колодцев | крышка | 280.5 | 338.25 | 337 | 406
549 | Глава 3 | 5.3.65. | Сверление отверстия на защитном футляре газопровода-ввода | футляр | 234.6667 | 281.4167 | 282 | 338
550 | Глава 3 | 5.3.66. | Оповещение потребителей об отключении газа на период ремонтных работ (до 5 домов на вводе) | ввод | 946.9167 | 1127.5 | 1136 | 1353
551 | Глава 3 | 5.3.67. | Оповещение потребителей об отключении газа на период ремонтных работ (6-15 домов на вводе) | ввод | 1892.9167 | 2255 | 2272 | 2706
552 | Глава 3 | 5.3.68. | Оповещение потребителей об отключении газа на период ремонтных работ (св.15 домов на вводе) | ввод | 3786.75 | 4508.1667 | 4544 | 5410
б/н | - | нет | * Восстановление дорожного покрытия в состав работ по данной позиции не включено, так как оценивается по нормам ЕНиР. | [5 empty] | -
553 | Глава 4 | 5.4.1. | Анализ технической документации и разработка программы диагностики | программа | 0 | 8253.6667 | 0 | 9904
554 | Глава 4 | 5.4.2. | Проверка герметичности газопровода | км | 0 | 15299.1667 | 0 | 18359
555 | Глава 4 | 5.4.3. | Проверка эффективности работы ЭХЗ | км | 0 | 3825.25 | 0 | 4590
556 | Глава 4 | 5.4.4. | Проверка состояния изоляции на контакт с грунтом аппаратурой АНТПИ, C-Scan (АНТПИ-У) | км | 0 | 15299.1667 | 0 | 18359
557 | Глава 4 | 5.4.5. | Уточнение точечных мест повреждения изоляции аппаратурой АНТПИ | км | 0 | 7649.5833 | 0 | 9180
558 | Глава 4 | 5.4.6. | Оценка состояния металла газопровода. Выявление участков с аномалией труб | км | 0 | 3825.25 | 0 | 4590
559 | Глава 4 | 5.4.7. | Определение мест контрольных шурфов | км | 0 | 3825.25 | 0 | 4590
560 | Глава 4 | 5.4.8. | Подготовка и закрытие шурфов | шурф | 0 | 46973.6667 | 0 | 56368
561 | Глава 4 | 5.4.9. | Измерение свойств и внешнего вида изоляционного покрытия | км | 0 | 7649.5833 | 0 | 9180
562 | Глава 4 | 5.4.10. | Проверка защитного поляризационного потенциала в шурфах | км | 0 | 1914 | 0 | 2297
563 | Глава 4 | 5.4.11. | Определение геометрических параметров трубы в шурфах | км | 0 | 3825.25 | 0 | 4590
564 | Глава 4 | 5.4.12. | Определение состояния металла трубы | км | 0 | 3825.25 | 0 | 4590
565 | Глава 4 | 5.4.13. | Проведение замеров и расчета напряженно-деформированного состояния трубы (замер и расчет ударной вязкости металла труб) | км | 0 | 40370 | 0 | 48444
566 | Глава 4 | 5.4.14. | Расчет остаточного ресурса металла труб | км | 0 | 40370 | 0 | 48444
567 | Глава 4 | 5.4.15. | Разработка рекомендаций по безопасной эксплуатации газопровода на весь срок продления жизненного цикла или обоснование необходимости его замены, составление отчета | км | 0 | 51157.3333 | 0 | 61389
РАЗДЕЛ 6. ЭЛЕКТРОХИМИЧЕСКАЯ ЗАЩИТА ГАЗОПРОВОДОВ ОТ КОРРОЗИИ
568 | Глава 1 | 6.1.1. | Установка опытной автоматической катодной станции на сложных электронных схемах с применением передвижной лаборатории ПЗЛК при забивке металлических электродов до 10 | станция | 12294.3333 | 12294.3333 | 14753 | 14753 | При большем количестве измерений применять дополнительно цену п. 6.1.1
569 | Глава 1 | 6.1.2. | Установка опытной автоматической катодной станции на сложных электронных схемах с применением передвижной лаборатории ПЗЛК при забивке металлических электродов от 11 до 15 | станция | 14186.3333 | 14186.3333 | 17024 | 17024 | При большем количестве измерений применять дополнительно цену п. 6.1.1
570 | Глава 1 | 6.1.3. | Установка опытной автоматической катодной станции на сложных электронных схемах с применением передвижной лаборатории ПЗЛК при забивке металлических электродов от 16 до 20 | станция | 16550.4167 | 16550.4167 | 19861 | 19861 | При большем количестве измерений применять дополнительно цену п. 6.1.1
571 | Глава 1 | 6.1.4. | Установка опытной автоматической катодной станции на сложных электронных схемах с применением передвижной лаборатории ПЗЛК при забивке металлических электродов от 21 до 25 | станция | 18914.5 | 18914.5 | 22697 | 22697 | При большем количестве измерений применять дополнительно цену п. 6.1.1
572 | Глава 1 | 6.1.5. | Установка опытной автоматической катодной станции на сложных электронных схемах с применением передвижной лаборатории ПЗЛК при забивке металлических электродов от 26 до 30 | станция | 21279.5 | 21279.5 | 25535 | 25535 | При забивке сверх 30 электродов на каждый последующий электрод применяется коэф. 0,02; составом работ предусмотрено измерение разности потенциалов в одной точке при включенной и выключенной ПЗЛК, при большем количестве измерений применять дополнительно цену п. 6.1.1
573 | Глава 1 | 6.1.6. | Установка опытного усиленного дренажа с применением ПЗЛК | дренаж | 1418.0833 | 1418.0833 | 1702 | 1702
574 | Глава 1 | 6.1.7. | Монтаж и установка поляризованного дренажа на кирпичной стене | дренаж | 5713.5833 | 5713.5833 | 6856 | 6856
575 | Глава 1 | 6.1.7. | Монтаж и установка поляризованного дренажа на постаменте | дренаж | 5713.5833 | 5713.5833 | 6856 | 6856
576 | Глава 1 | 6.1.7. | Монтаж и установка поляризованного дренажа на железобетонном фундаменте | дренаж | 5713.5833 | 5713.5833 | 6856 | 6856
577 | Глава 1 | 6.1.8. | Монтаж и установка усиленной станции электродренажной защиты на кирпичной стене | дренаж | 7726.5833 | 7726.5833 | 9272 | 9272
578 | Глава 1 | 6.1.8. | Монтаж и установка усиленной станции электродренажной защиты на постаменте | дренаж | 7726.5833 | 7726.5833 | 9272 | 9272
579 | Глава 1 | 6.1.8. | Монтаж и установка усиленной станции электродренажной защиты на железобетонном фундаменте | дренаж | 7726.5833 | 7726.5833 | 9272 | 9272
580 | Глава 1 | 6.1.9. | Установка катодной станции на постаменте | станция | 5424.8333 | 5424.8333 | 6510 | 6510
581 | Глава 1 | 6.1.9. | Установка катодной станции на железобетонном фундаменте | станция | 5424.8333 | 5424.8333 | 6510 | 6510
582 | Глава 1 | 6.1.10. | Установка катодной станции на кирпичной стене | станция | 7328.75 | 7328.75 | 8795 | 8795
583 | Глава 1 | 6.1.11. | Установка и наладка протекторной защиты при присоединении протектора к трубопроводу | протект. гр. | 5193.8333 | 5193.8333 | 6233 | 6233
584 | Глава 1 | 6.1.11. | Установка и наладка протекторной защиты при присоединении протектора к трубопроводу через контрольно-измерительный пункт | протект. гр. | 5193.8333 | 5193.8333 | 6233 | 6233
585 | Глава 1 | 6.1.12. | Установка потенциалоуравнивающих перемычек на подземном трубопроводе | перемычка | 6925.4167 | 6925.4167 | 8311 | 8311
586 | Глава 1 | 6.1.13. | Установка медносульфатного электрода длительного действия | МЭД | 1154.0833 | 1154.0833 | 1385 | 1385
587 | Глава 1 | 6.1.14. | Монтаж и установка универсального блока совместной защиты УБСЗ | блок | 3621.75 | 3621.75 | 4346 | 4346
588 | Глава 1 | 6.1.15. | Установка контактного устройства на анодном заземлении в колодце | контактное устройство | 3075.4167 | 3075.4167 | 3691 | 3691
589 | Глава 1 | 6.1.16. | Установка контактного устройства на анодном заземлении в ковере | контактное устройство | 2077.1667 | 2077.1667 | 2493 | 2493
590 | Глава 1 | 6.1.17. | Установка концевой муфты на кабеле | муфта | 1731.5833 | 1731.5833 | 2078 | 2078
591 | Глава 1 | 6.1.18. | Пооперационный контроль при строительстве средств защиты от электрохимической коррозии | ЭЗУ | 3781.25 | 3781.25 | 4538 | 4538 | При повторном вызове применять коэф. 0,8
592 | Глава 1 | 6.1.19. | Наладка катодного преобразователя на месте установки | станция | 2924.1667 | 2924.1667 | 3509 | 3509
593 | Глава 1 | 6.1.20. | Наладка дренажной защиты на месте установки станции | станция | 2646.4167 | 2646.4167 | 3176 | 3176
594 | Глава 1 | 6.1.21. | Наладка универсального блока совместной защиты на месте установки | блок | 1835.1667 | 1835.1667 | 2202 | 2202
595 | Глава 1 | 6.1.22. | Прием в эксплуатацию шунтирующих перемычек | перемычка | 231 | 231 | 277 | 277
596 | Глава 1 | 6.1.23. | Прием в эксплуатацию КИП | КИП | 881.8333 | 881.8333 | 1058 | 1058
597 | Глава 1 | 6.1.24. | Прием в эксплуатацию электрохимического защитного устройства | устройство | 5041.6667 | 5041.6667 | 6050 | 6050
598 | Глава 1 | 6.1.25. | Прием в эксплуатацию изолирующих фланцевых соединений | фланец | 1815 | 1815 | 2178 | 2178
599 | Глава 1 | 6.1.26. | Проверка и испытание под максимальной нагрузкой поляризованного дренажа | ЭЗУ | 1129.3333 | 1129.3333 | 1355 | 1355 | На каждые последующие 6 часов применять коэф. 0,7
600 | Глава 1 | 6.1.27. | Проверка, регулировка и испытание под максимальной нагрузкой станции усиленной электродренажной защитой с магнитными усилителями | ЭЗУ | 2904.9167 | 2904.9167 | 3486 | 3486 | На каждые последующие 6 часов применять коэф. 0,7
601 | Глава 1 | 6.1.27. | Проверка, регулировка и испытание под максимальной нагрузкой станции усиленной электродренажной защитой с электронной системой регулирования | ЭЗУ | 2904.9167 | 2904.9167 | 3486 | 3486 | На каждые последующие 6 часов применять коэф. 0,7
602 | Глава 1 | 6.1.28. | Проверка, регулировка и испытание под максимальной нагрузкой станции катодной защиты с управляемыми выпрямителями | ЭЗУ | 3454 | 3454 | 4145 | 4145 | На каждые последующие 6 часов применять коэф. 0,7
603 | Глава 1 | 6.1.29. | Проверка, регулировка и испытание под максимальной нагрузкой станции катодной защиты с неуправляемыми выпрямителями | ЭЗУ | 1726.0833 | 1726.0833 | 2071 | 2071 | На каждые последующие 6 часов применять коэф. 0,7
604 | Глава 1 | 6.1.30. | Присоединение потенциалоуравнивающих продольных и поперечных перемычек | перемычка | 1624.3333 | 1624.3333 | 1949 | 1949
605 | Глава 1 | 6.1.31. | Присоединение потенциалоуравнивающих электроперемычек | перемычка | 3746.4167 | 3746.4167 | 4496 | 4496
606 | Глава 1 | 6.1.32. | Предустановочный контроль оборудования преобразователей универсального блока совместной защиты | блок ЭЗУ | 3018.5833 | 3018.5833 | 3622 | 3622
607 | Глава 1 | 6.1.33. | Предустановочный контроль оборудования преобразователей станции электродренажной защиты | блок ЭЗУ | 10508.6667 | 10508.6667 | 12610 | 12610
608 | Глава 1 | 6.1.34. | Предустановочный контроль оборудования преобразователей катодной установки на сложных электронных схемах | блок ЭЗУ | 4829.9167 | 4829.9167 | 5796 | 5796
609 | Глава 1 | 6.1.35. | Предустановочный контроль оборудования преобразователей неавтоматической катодной станции | блок ЭЗУ | 3621.75 | 3621.75 | 4346 | 4346
610 | Глава 1 | 6.1.36. | Предустановочный контроль протекторной защиты | протект. гр. | 2308.1667 | 2308.1667 | 2770 | 2770
611 | Глава 1 | 6.1.37. | Предустановочный контроль анодных заземлителей | заземлитель | 1731.5833 | 1731.5833 | 2078 | 2078
612 | Глава 1 | 6.1.38. | Испытание изоляции электрических кабелей | присоединение | 1738 | 1738 | 2086 | 2086
613 | Глава 1 | 6.1.39. | Монтаж анодного горизонтального заземлителя из чугунных труб при длине электродов и труб до 3-х метров | электрод | 4103.9167 | 4103.9167 | 4925 | 4925 | На каждый последующий электрод применять к цене коэф. 0,4
614 | Глава 1 | 6.1.40. | Монтаж анодного горизонтального заземлителя из чугунных труб при длине электродов и труб до 6 метров | электрод | 4768.5 | 4768.5 | 5722 | 5722 | На каждый последующий электрод применять к цене коэф. 0,4
615 | Глава 1 | 6.1.41. | Монтаж анодного вертикального заземлителя из чугунных труб при длине электродов и труб до 3-х метров | электрод | 6157.25 | 6157.25 | 7389 | 7389 | На каждый последующий электрод применять к цене коэф. 0,3
616 | Глава 1 | 6.1.42. | Монтаж анодного вертикального заземлителя из чугунных труб при длине электродов и труб до 6 метров | электрод | 7171.0833 | 7171.0833 | 8605 | 8605 | На каждый последующий электрод применять к цене коэф. 0,3
617 | Глава 1 | 6.1.43. | Монтаж анодного вертикального заземлителя из чугунных труб при длине электродов до 6 метров и труб до 3-х метров | электрод | 11384.0833 | 11384.0833 | 13661 | 13661 | На каждый последующий электрод применять к цене коэф. 0,3
618 | Глава 1 | 6.1.44. | Монтаж анодного вертикального заземлителя из чугунных труб при длине электродов до 12 метров и труб до 6 метров | электрод | 13823.3333 | 13823.3333 | 16588 | 16588 | На каждый последующий электрод применять к цене коэф. 0,3
619 | Глава 1 | 6.1.45. | Монтаж глубинного анодного вертикального заземлителя из чугунных труб при длине электродов до 24 метров и труб до 6 метров | электрод | 19920.0833 | 19920.0833 | 23904 | 23904
620 | Глава 1 | 6.1.46. | Монтаж глубинного анодного вертикального заземлителя при длине электродов до 36 метров и труб до 6 метров | электрод | 28672.4167 | 28672.4167 | 34407 | 34407
621 | Глава 1 | 6.1.47. | Монтаж глубинного анодного вертикального заземлителя при длине электродов до 48 метров и труб до 6 метров | электрод | 41289.4167 | 41289.4167 | 49547 | 49547
622 | Глава 1 | 6.1.48. | Монтаж анодного горизонтального заземлителя из углеграфитовых труб при длине электродов и труб до 3-х метров | электрод | 3682.25 | 3682.25 | 4419 | 4419 | На каждый последующий электрод применять к цене коэф. 0,4
623 | Глава 1 | 6.1.49. | Монтаж анодного горизонтального заземлителя из углеграфитовых труб при длине электродов и труб до 6 метров | электрод | 4225.8333 | 4225.8333 | 5071 | 5071 | На каждый последующий электрод применять к цене коэф. 0,4
624 | Глава 1 | 6.1.50. | Монтаж анодного вертикального заземлителя из углеграфитовых труб при длине электродов и труб до 3-х метров | электрод | 5554.0833 | 5554.0833 | 6665 | 6665 | На каждый последующий электрод применять к цене коэф. 0,3
625 | Глава 1 | 6.1.51. | Монтаж анодного вертикального заземлителя из углеграфитовых труб при длине электродов и труб до 6 метров | электрод | 6458.8333 | 6458.8333 | 7751 | 7751 | На каждый последующий электрод применять к цене коэф. 0,3
626 | Глава 1 | 6.1.52. | Монтаж анодного вертикального заземлителя из углеграфитовых труб при длине электродов до 6 метров и труб до 3-х метров | электрод | 10262.0833 | 10262.0833 | 12315 | 12315 | На каждый последующий электрод применять к цене коэф. 0,3
627 | Глава 1 | 6.1.53. | Монтаж анодного вертикального заземлителя из углеграфитовых труб при длине электродов до 12 метров и труб до 6 метров | электрод | 12434.5833 | 12434.5833 | 14922 | 14922 | На каждый последующий электрод применять к цене коэф. 0,3
628 | Глава 1 | 6.1.54. | Монтаж горизонтального анодного заземлителя из профильной стали, водогазопроводных труб и железнодорожных рельсов при длине до 6 метров | электрод | 3827.0833 | 3827.0833 | 4593 | 4593 | На каждый последующий электрод применять коэф. 0,25
629 | Глава 1 | 6.1.55. | Монтаж анодного заземлителя из железокремнистых электродов при длине электродов до 7 метров | электрод | 10387.6667 | 10387.6667 | 12465 | 12465 | На каждый последующий электрод применять коэф. 0,3
630 | Глава 1 | 6.1.56. | Монтаж анодного заземлителя из железокремнистых электродов при длине электродов до 14 метров | электрод | 13849.9167 | 13849.9167 | 16620 | 16620
631 | Глава 1 | 6.1.57. | Монтаж контрольно-измерительного пункта на трубопроводе без электрода сравнения длительного действия | КИП | 3059.8333 | 3059.8333 | 3672 | 3672
632 | Глава 1 | 6.1.58. | Монтаж контрольно-измерительного пункта на трубопроводе с электродом сравнения длительного действия | КИП | 4059 | 4059 | 4871 | 4871
633 | Глава 1 | 6.1.59. | Устройство защитного вертикального заземления | заземление | 664.5833 | 664.5833 | 798 | 798
634 | Глава 1 | 6.1.60. | Прокладка дренажного кабеля в траншее | 100 м | 10676.4167 | 10676.4167 | 12812 | 12812
635 | Глава 1 | 6.1.61. | Прокладка кабеля питания в траншеях | 100 м | 8079.5 | 8079.5 | 9695 | 9695
636 | Глава 1 | 6.1.62. | Прокладка кабеля в стальной трубе по стенам или опорам | 100 м | 5770.4167 | 5770.4167 | 6925 | 6925
637 | Глава 1 | 6.1.63. | Прокладка провода в стальной трубе по стенам или опорам | 100 м | 3463.1667 | 3463.1667 | 4156 | 4156
638 | Глава 1 | 6.1.64. | Подвеска кабеля между опорами | 100 м | 2885.6667 | 2885.6667 | 3463 | 3463
639 | Глава 1 | 6.1.65. | Подключение кабеля электрозащиты к трубопроводу в колодце (ковере) | подключение | 3496.1667 | 3496.1667 | 4195 | 4195
640 | Глава 1 | 6.1.66. | Подключение кабеля электрозащиты к трубопроводу в грунте | подключение | 2497.9167 | 2497.9167 | 2998 | 2998
641 | Глава 1 | 6.1.67. | Подключение кабеля электрозащиты к рельсам трамвая в колодце (ковере) | подключение | 3840.8333 | 3840.8333 | 4609 | 4609
642 | Глава 1 | 6.1.68. | Подключение кабеля электрозащиты к рельсам трамвая в грунте | подключение | 2934.25 | 2934.25 | 3521 | 3521
643 | Глава 1 | 6.1.69. | Монтаж узла учета электроэнергии | узел | 756.25 | 756.25 | 908 | 908
644 | Глава 1 | 6.1.70. | Монтаж опоры воздушной линии | опора | 4503.5833 | 4503.5833 | 5404 | 5404
645 | Глава 1 | 6.1.71. | Установка опознавательных знаков | знак | 749.8333 | 749.8333 | 900 | 900
646 | Глава 1 | 6.1.72. | Установка опознавательных знаков с опорным столбиком | знак | 1154.0833 | 1154.0833 | 1385 | 1385
б/н | - | нет | * Примечание - Разработка грунта до поверхности газопровода, подготовка и засыпка шурфа, рытье траншей и восстановление дорожного покрытия в состав работ не включены. Данные работы при необходимости их выполнения оцениваются по ЕНиР или соответствующим позициям “Примерного прейскуранта ...” | [5 empty] | -
647 | Глава 2 | 6.2.1. | Измерение разности потенциалов визуальными приборами. Место измерения: “сооружение-сооружение” | пункт измерения | 998.25 | 998.25 | 1198 | 1198
648 | Глава 2 | 6.2.2. | Измерение разности потенциалов визуальными приборами. Место измерения: “рельс-земля” | пункт измерения | 1078.9167 | 1078.9167 | 1295 | 1295
649 | Глава 2 | 6.2.3. | Измерение разности потенциалов визуальными приборами. Место измерения медносульфатным электродом: “сооружение-земля” | пункт измерения | 998.25 | 998.25 | 1198 | 1198
650 | Глава 2 | 6.2.4. | Измерение разности потенциалов самопишущими приборами. Место измерения: “сооружение-земля” при снятии показаний в течение 4 часов | пункт измерения | 2308.1667 | 2308.1667 | 2770 | 2770
651 | Глава 2 | 6.2.4. | Измерение разности потенциалов самопишущими приборами. Место измерения: “сооружение-земля” при снятии показаний в течение 8 часов | пункт измерения | 2493.3333 | 2493.3333 | 2992 | 2992
652 | Глава 2 | 6.2.4. | Измерение разности потенциалов самопишущими приборами. Место измерения: “сооружение-земля” при снятии показаний в течение 24 часов | пункт измерения | 3577.75 | 3577.75 | 4293 | 4293
653 | Глава 2 | 6.2.5. | Измерение разности потенциалов самопишущими приборами. Место измерения: “сооружение-сооружение”, “рельс-земля” при снятии показаний в течение 4 часов | пункт измерения | 2827.9167 | 2827.9167 | 3394 | 3394
654 | Глава 2 | 6.2.5. | Измерение разности потенциалов самопишущими приборами. Место измерения: “сооружение-сооружение”, “рельс-земля” при снятии показаний в течение 8 часов | пункт измерения | 3075.4167 | 3075.4167 | 3691 | 3691
655 | Глава 2 | 6.2.5. | Измерение разности потенциалов самопишущими приборами. Место измерения: “сооружение-сооружение”, “рельс-земля” при снятии показаний в течение 24 часов | пункт измерения | 4074.5833 | 4074.5833 | 4890 | 4890
656 | Глава 2 | 6.2.6. | Измерение разности потенциалов методом выносного электрода до 0,5 км подземного сооружения | 100 м | 1096.3333 | 1096.3333 | 1316 | 1316
657 | Глава 2 | 6.2.7. | Измерение разности потенциалов методом выносного электрода при длине подземного сооружения св. 0,5 км | 100 м | 1731.5833 | 1731.5833 | 2078 | 2078
658 | Глава 2 | 6.2.8. | Измерение разности потенциалов визуальными приборами между протектором и землей или в цепи протектора | пункт измерения | 1662.8333 | 1662.8333 | 1995 | 1995
659 | Глава 2 | 6.2.9. | Измерение сопротивления визуальными приборами между протектором и газопроводом | пункт измерения | 830.5 | 830.5 | 997 | 997
660 | Глава 2 | 6.2.10. | Измерение сопротивления дренажной цепи катодной защиты | установка | 1788.4167 | 1788.4167 | 2146 | 2146
661 | Глава 2 | 6.2.11. | Измерение сопротивления рельсового стыка при помощи стыкомера | стык | 323.5833 | 323.5833 | 388 | 388
662 | Глава 2 | 6.2.12. | Измерение сопротивления рельсового стыка при помощи двух милливольтметров | стык | 548.1667 | 548.1667 | 658 | 658
663 | Глава 2 | 6.2.13. | Измерение удельного электрического сопротивления грунта при расстоянии между точками до 200 м | пункт измерения | 577.5 | 577.5 | 693 | 693
664 | Глава 2 | 6.2.14. | Измерение удельного электрического сопротивления грунта при расстоянии между точками от 200 до 500 м | пункт измерения | 749.8333 | 749.8333 | 900 | 900
665 | Глава 2 | 6.2.15. | Измерение сопротивления растеканию тока заземляющих устройств или анодного заземления | пункт измерения | 646.25 | 646.25 | 776 | 776
666 | Глава 2 | 6.2.16. | Измерение продольного и поперечного градиента потенциала | пункт измерения | 1246.6667 | 1246.6667 | 1496 | 1496
667 | Глава 2 | 6.2.17. | Измерение поляризационного потенциала с накопительным конденсатором на КИП, оборудованных МЭСД АКХ | КИП | 1184.3333 | 1184.3333 | 1421 | 1421
668 | Глава 2 | 6.2.18. | Измерение поляризационного потенциала с накопительным конденсатором на КИП,, не оборудованных МЭСД АКХ | КИП | 1738 | 1738 | 2086 | 2086
669 | Глава 2 | 6.2.19. | Определение опасного действия переменного тока | пункт измерения | 1355.75 | 1355.75 | 1627 | 1627
670 | Глава 2 | 6.2.20. | Определение полярности омического падения потенциала между сооружением и вспомогательным электродом сравнения | пункт измерения | 1788.4167 | 1788.4167 | 2146 | 2146
671 | Глава 2 | 6.2.21. | Определение наличия блуждающих токов в земле при измерении “земля - земля” | пункт измерения | 2654.6667 | 2654.6667 | 3186 | 3186
672 | Глава 2 | 6.2.22. | Определение наличия блуждающих токов в земле при измерении “земля - металлическое сооружение” | пункт измерения | 1246.6667 | 1246.6667 | 1496 | 1496
673 | Глава 2 | 6.2.23. | Определение коррозионной агрессивности грунта по плотности катодного тока | пункт измерения | 1084.4167 | 1084.4167 | 1301 | 1301
674 | Глава 2 | 6.2.24. | Определение коррозионной агрессивности грунта по удельному электрическому сопротивлению в лабораторных условиях | пункт измерения | 2268.75 | 2268.75 | 2723 | 2723
675 | Глава 2 | 6.2.25. | Определение величины и направления тока в трубопроводе | измерение | 2172.5 | 2172.5 | 2607 | 2607
676 | Глава 2 | 6.2.26. | Проверка исправности изолирующего фланцевого (муфтового) соединения на вводах газопровода с выдачей заключения | фланец | 634.3333 | 634.3333 | 761 | 761
677 | Глава 2 | 6.2.27. | Проверка исправности электроперемычек с выдачей заключения | перемычка | 923.0833 | 923.0833 | 1108 | 1108
678 | Глава 2 | 6.2.28. | Проверка исправности контрольно-измерительного пункта, оборудованного медносульфатным электродом сравнения длительного действия | КИП | 1847.0833 | 1847.0833 | 2217 | 2217
679 | Глава 2 | 6.2.29. | Технический осмотр протекторной защиты при измерении стальным электродом сравнения | протекторн. защита | 3243.1667 | 3243.1667 | 3892 | 3892
680 | Глава 2 | 6.2.30. | Технический осмотр протекторной защиты при измерении медно-сульфатным электродом сравнения | протекторн. защита | 2908.5833 | 2908.5833 | 3490 | 3490
681 | Глава 2 | 6.2.31. | Технический осмотр автоматической станции катодной защиты на сложных электронных схемах | станция | 1799.4167 | 1799.4167 | 2159 | 2159 | В составе работ включено измерение разности потенциалов "сооружение-земля" в точке дренирования, при большем количестве измерений использовать цены п.6.2.3
682 | Глава 2 | 6.2.32. | Технический осмотр автоматической станции катодной защиты на электронных схемах средней сложности | станция | 1653.6667 | 1653.6667 | 1984 | 1984 | В составе работ включено измерение разности потенциалов "сооружение-земля" в точке дренирования, при большем количестве измерений использовать цены п.6.2.3
683 | Глава 2 | 6.2.33. | Технический осмотр неавтоматической станции катодной защиты | станция | 1581.25 | 1581.25 | 1898 | 1898 | В составе работ включено измерение разности потенциалов "сооружение-земля" в точке дренирования, при большем количестве измерений использовать цены п.6.2.3
684 | Глава 2 | 6.2.34. | Технический осмотр усиленной дренажной установки на сложных электронных схемах | установка | 2167 | 2167 | 2600 | 2600
685 | Глава 2 | 6.2.35. | Технический осмотр усиленной дренажной установки на электронных схемах средней сложности | установка | 1991.9167 | 1991.9167 | 2390 | 2390
686 | Глава 2 | 6.2.36. | Технический осмотр поляризованной дренажной установки | установка | 1904.8333 | 1904.8333 | 2286 | 2286
687 | Глава 2 | 6.2.37. | Технический осмотр блока совместной защиты | блок | 1581.25 | 1581.25 | 1898 | 1898
688 | Глава 2 | 6.2.38. | Проверка эффективности действия катодной или дренажной установки на сложных электронных схемах при измерении разности потенциалов до 4 пунктов | установка | 7749.5 | 7749.5 | 9299 | 9299 | При измерении разности потенциалов сверх 10 пунктов на каждый последующий пункт применять коэф. 0,085
689 | Глава 2 | 6.2.38. | Проверка эффективности действия катодной или дренажной установки на сложных электронных схемах при измерении разности потенциалов до 6 пунктов | установка | 11821.3333 | 11821.3333 | 14186 | 14186 | При измерении разности потенциалов сверх 10 пунктов на каждый последующий пункт применять коэф. 0,085
690 | Глава 2 | 6.2.38. | Проверка эффективности действия катодной или дренажной установки на сложных электронных схемах при измерении разности потенциалов до 8 пунктов | установка | 15604.4167 | 15604.4167 | 18725 | 18725 | При измерении разности потенциалов сверх 10 пунктов на каждый последующий пункт применять коэф. 0,085
691 | Глава 2 | 6.2.38. | Проверка эффективности действия катодной или дренажной установки на сложных электронных схемах при измерении разности потенциалов до 10 пунктов | установка | 18914.5 | 18914.5 | 22697 | 22697 | При измерении разности потенциалов сверх 10 пунктов на каждый последующий пункт применять коэф. 0,085
692 | Глава 2 | 6.2.39. | Проверка эффективности действия катодной или дренажной установки на электронных схемах средней сложности при измерении разности потенциалов до 4 пунктов | установка | 7122.5 | 7122.5 | 8547 | 8547 | При измерении разности потенциалов сверх 10 пунктов на каждый последующий пункт применять коэф. 0,085
693 | Глава 2 | 6.2.39. | Проверка эффективности действия катодной или дренажной установки на электронных схемах средней сложности при измерении разности потенциалов до 6 пунктов | установка | 10865.25 | 10865.25 | 13038 | 13038 | При измерении разности потенциалов сверх 10 пунктов на каждый последующий пункт применять коэф. 0,085
694 | Глава 2 | 6.2.39. | Проверка эффективности действия катодной или дренажной установки на электронных схемах средней сложности при измерении разности потенциалов до 8 пунктов | установка | 14343.0833 | 14343.0833 | 17212 | 17212 | При измерении разности потенциалов сверх 10 пунктов на каждый последующий пункт применять коэф. 0,085
695 | Глава 2 | 6.2.39. | Проверка эффективности действия катодной или дренажной установки на электронных схемах средней сложности при измерении разности потенциалов до 10 пунктов | установка | 17384.5833 | 17384.5833 | 20862 | 20862 | При измерении разности потенциалов сверх 10 пунктов на каждый последующий пункт применять коэф. 0,085
696 | Глава 2 | 6.2.40. | Проверка эффективности действия неавтоматической катодной станции или поляризованной дренажной установки при измерении разности потенциалов до 4 пунктов | установка | 6809 | 6809 | 8171 | 8171 | При измерении разности потенциалов сверх 10 пунктов на каждый последующий пункт применять коэф. 0,085
697 | Глава 2 | 6.2.40. | Проверка эффективности действия неавтоматической катодной станции или поляризованной дренажной установки при измерении разности потенциалов до 46 пунктов | установка | 10387.6667 | 10387.6667 | 12465 | 12465 | При измерении разности потенциалов сверх 10 пунктов на каждый последующий пункт применять коэф. 0,085
698 | Глава 2 | 6.2.40. | Проверка эффективности действия неавтоматической катодной станции или поляризованной дренажной установки при измерении разности потенциалов до 8 пунктов | установка | 13711.5 | 13711.5 | 16454 | 16454 | При измерении разности потенциалов сверх 10 пунктов на каждый последующий пункт применять коэф. 0,085
699 | Глава 2 | 6.2.40. | Проверка эффективности действия неавтоматической катодной станции или поляризованной дренажной установки при измерении разности потенциалов до 10 пунктов | установка | 16620.0833 | 16620.0833 | 19944 | 19944 | При измерении разности потенциалов сверх 10 пунктов на каждый последующий пункт применять коэф. 0,085
700 | Глава 2 | 6.2.41. | Периодическая регулировка (наладка) режима работы автоматической ЭЗУ на сложных электронных схемах | установка | 1707.75 | 1707.75 | 2049 | 2049 | В состав работ включено измерение разности потенциалов "сооружение-земля" в точке дренирования, при большем количестве измерений использовать п.6.2.3
701 | Глава 2 | 6.2.42. | Периодическая регулировка (наладка) режима работы автоматической ЭЗУ на электронных схемах средней сложности | установка | 1569.3333 | 1569.3333 | 1883 | 1883 | В состав работ включено измерение разности потенциалов "сооружение-земля" в точке дренирования, при большем количестве измерений использовать п.6.2.3
702 | Глава 2 | 6.2.43. | Периодическая регулировка (наладка) режима работы неавтоматической ЭЗУ | установка | 1500.5833 | 1500.5833 | 1801 | 1801 | В состав работ включено измерение разности потенциалов "сооружение-земля" в точке дренирования, при большем количестве измерений использовать п.6.2.3
703 | Глава 2 | 6.2.44. | Проверка и испытание под максимальной нагрузкой поляризованного дренажа | дренаж | 1129.3333 | 1129.3333 | 1355 | 1355
704 | Глава 2 | 6.2.45. | Проверка, регулировка и испытание под максимальной нагрузкой станции усиленной электродренажной защиты с магнитными усилителями | дренаж | 2776.5833 | 2776.5833 | 3332 | 3332
705 | Глава 2 | 6.2.46. | Проверка, регулировка и испытание под максимальной нагрузкой станции усиленной электродренажной защиты с электронной системой регулирования | дренаж | 2414.5 | 2414.5 | 2897 | 2897
706 | Глава 2 | 6.2.47. | Проверка, регулировка и испытание под максимальной нагрузкой станции катодной защиты с неуправляемыми выпрямителями | установка | 1653.6667 | 1653.6667 | 1984 | 1984
707 | Глава 2 | 6.2.48. | Проверка, регулировка и испытание под максимальной нагрузкой станции катодной защиты с управляемыми выпрямителями | установка | 3301.8333 | 3301.8333 | 3962 | 3962
708 | Глава 2 | 6.2.49. | Определение трассы газопровода и сбор данных коррозионного состояния подземного газопровода с помощью передвижной лаборатории | км | 2974.5833 | 2974.5833 | 3570 | 3570
709 | Глава 3 | 6.3.1. | Демонтаж установки усиленного дренажа при массе до 100 кг | ЭЗУ | 1608.75 | 1608.75 | 1931 | 1931
710 | Глава 3 | 6.3.2. | Демонтаж установки усиленного дренажа при массе св.100 кг | ЭЗУ | 2299 | 2299 | 2759 | 2759
711 | Глава 3 | 6.3.3. | Демонтаж установки поляризованного дренажа массой до 100 кг | ЭЗУ | 998.25 | 998.25 | 1198 | 1198
712 | Глава 3 | 6.3.4. | Демонтаж установки поляризованного дренажа массой св. 100 кг | ЭЗУ | 1581.25 | 1581.25 | 1898 | 1898
713 | Глава 3 | 6.3.5. | Демонтаж станции катодной защиты при массе до 100 кг | ЭЗУ | 1983.6667 | 1983.6667 | 2380 | 2380
714 | Глава 3 | 6.3.6. | Демонтаж станции катодной защиты при массе св.100 кг | ЭЗУ | 2627.1667 | 2627.1667 | 3153 | 3153
715 | Глава 3 | 6.3.7. | Внешний осмотр автоматического устройства ЭЗУ с составлением дефектной ведомости | ЭЗУ | 766.3333 | 766.3333 | 920 | 920
716 | Глава 3 | 6.3.8. | Внешний осмотр неавтоматического устройства ЭЗУ с составлением дефектной ведомости | ЭЗУ | 733.3333 | 733.3333 | 880 | 880
717 | Глава 3 | 6.3.9. | Ремонт электронного (электромагнитного) блока управления ЭЗУ при количестве заменяемых деталей до 2 | блок | 573.8333 | 573.8333 | 689 | 689
718 | Глава 3 | 6.3.9. | Ремонт электронного (электромагнитного) блока управления ЭЗУ при количестве заменяемых деталей до 5 | блок | 1207.25 | 1207.25 | 1449 | 1449
719 | Глава 3 | 6.3.9. | Ремонт электронного (электромагнитного) блока управления ЭЗУ при количестве заменяемых деталей до 8 | блок | 1811.3333 | 1811.3333 | 2174 | 2174
720 | Глава 3 | 6.3.9. | Ремонт электронного (электромагнитного) блока управления ЭЗУ при количестве заменяемых деталей до 10 | блок | 2257.75 | 2257.75 | 2709 | 2709
721 | Глава 3 | 6.3.10. | Ремонт питающего трансформатора блока управления ЭЗУ на сложных электронных схемах | трансформатор | 7657.8333 | 7657.8333 | 9189 | 9189
722 | Глава 3 | 6.3.11. | Ремонт питающего трансформатора блока управления неавтоматической катодной станции или поляризованного дренажа | трансформатор | 6728.3333 | 6728.3333 | 8074 | 8074
723 | Глава 3 | 6.3.12. | Ремонт импульсного трансформатора блока управления ЭЗУ на сложных электронных схемах | трансформатор | 4729.0833 | 4729.0833 | 5675 | 5675
724 | Глава 3 | 6.3.13. | Ремонт импульсного трансформатора блока управления неавтоматической катодной станции или поляризованного дренажа | трансформатор | 4155.25 | 4155.25 | 4986 | 4986
725 | Глава 3 | 6.3.14. | Ремонт импульсного трансформатора электроизмерительного блока ЭЗУ на сложных электронных схемах | трансформатор | 4347.75 | 4347.75 | 5217 | 5217
726 | Глава 3 | 6.3.15. | Ремонт импульсного трансформатора электроизмерительного блока неавтоматической катодной станции или поляризованного дренажа | трансформатор | 3820.6667 | 3820.6667 | 4585 | 4585
727 | Глава 3 | 6.3.16. | Ремонт силового трансформатора ЭЗУ на сложных электронных схемах | трансформатор | 19374.6667 | 19374.6667 | 23250 | 23250
728 | Глава 3 | 6.3.17. | Ремонт силового трансформатора неавтоматической катодной станции или поляризованного дренажа | трансформатор | 17024.3333 | 17024.3333 | 20429 | 20429
729 | Глава 3 | 6.3.18. | Ремонт электроизмерительного блока на автоматической ЭЗУ при количестве заменяемых деталей блока до 2 | блок | 495 | 495 | 594 | 594
730 | Глава 3 | 6.3.18. | Ремонт электроизмерительного блока на автоматической ЭЗУ при количестве заменяемых деталей блока до 5 | блок | 1122 | 1122 | 1346 | 1346
731 | Глава 3 | 6.3.18. | Ремонт электроизмерительного блока на автоматической ЭЗУ при количестве заменяемых деталей блока до 8 | блок | 1653.6667 | 1653.6667 | 1984 | 1984
732 | Глава 3 | 6.3.18. | Ремонт электроизмерительного блока на автоматической ЭЗУ при количестве заменяемых деталей блока до 10 | блок | 2088.1667 | 2088.1667 | 2506 | 2506
733 | Глава 3 | 6.3.19. | Ремонт вентильных блоков на ЭЗУ при количестве заменяемых диодов до двух | блок | 1479.5 | 1479.5 | 1775 | 1775
734 | Глава 3 | 6.3.20. | Ремонт вентильных блоков на ЭЗУ при количестве заменяемых диодов свыше двух | блок | 1998.3333 | 1998.3333 | 2398 | 2398
735 | Глава 3 | 6.3.21. | Ремонт дросселя магнитного усилителя ЭЗУ на сложных электронных схемах | дроссель | 2928.75 | 2928.75 | 3515 | 3515
736 | Глава 3 | 6.3.22. | Ремонт дросселя магнитного усилителя неавтоматической катодной станции или поляризованного дренажа | дроссель | 2574 | 2574 | 3089 | 3089
737 | Глава 3 | 6.3.23. | Ремонт сглаживающего дросселя ЭЗУ на сложных электронных схемах | дроссель | 4163.5 | 4163.5 | 4996 | 4996
738 | Глава 3 | 6.3.24. | Ремонт сглаживающего дросселя неавтоматической катодной станции или поляризованного дренажа | дроссель | 3658.4167 | 3658.4167 | 4390 | 4390
739 | Глава 3 | 6.3.25. | Ремонт контактного устройства на анодном заземлителе в ковере | контактное устройство | 2654.6667 | 2654.6667 | 3186 | 3186
740 | Глава 3 | 6.3.26. | Ремонт контактного устройства на анодном заземлителе в грунте | контактное устройство | 2192.6667 | 2192.6667 | 2631 | 2631
741 | Глава 3 | 6.3.27. | Ремонт контактного устройства на трубопроводе в ковере | контактное устройство | 2885.6667 | 2885.6667 | 3463 | 3463
742 | Глава 3 | 6.3.28. | Ремонт изолирующих фланцевых соединений с заменой двух втулок | соединение | 416.1667 | 416.1667 | 499 | 499 | На каждые последующие две втулки применять коэф. 0,7
743 | Глава 3 | 6.3.29. | Ремонт изолирующих фланцевых соединений с заменой изолирующей прокладки | соединение | 905.6667 | 905.6667 | 1087 | 1087
744 | Глава 3 | 6.3.30. | Ремонт контрольно-измерительного пункта на трубопроводе, оборудованном медносульфатным электродом сравнения | КИП | 5041.6667 | 5041.6667 | 6050 | 6050
745 | Глава 3 | 6.3.31. | Определение мест повреждения дренажного кабеля приборным методом | 10 м кабеля | 2475 | 2475 | 2970 | 2970
746 | Глава 3 | 6.3.32. | Замена трансформатора электроизмерительного блока | трансформатор | 1129.3333 | 1129.3333 | 1355 | 1355
747 | Глава 3 | 6.3.33. | Замена теристора ЭЗУ | теристор | 954.25 | 954.25 | 1145 | 1145
748 | Глава 3 | 6.3.34. | Замена потенциометра | потенциометр | 363.9167 | 363.9167 | 437 | 437
749 | Глава 3 | 6.3.35. | Замена электрической кабельной линии при массе кабеля до 10 кг | 1 м кабеля | 830.5 | 830.5 | 997 | 997
750 | Глава 3 | 6.3.36. | Ремонт воздушной линии электропитания | одна неисправность | 3751.9167 | 3751.9167 | 4502 | 4502
751 | Глава 3 | 6.3.37. | Окраска шкафа | шкаф | 713.1667 | 713.1667 | 856 | 856
752 | Глава 3 | 6.3.38. | Устранение повреждений шкафа поляризованной дренажной установки | стенка шкафа | 501.4167 | 501.4167 | 602 | 602
753 | Глава 3 | 6.3.39. | Устранение повреждений шкафа усиленной дренажной установки | стенка шкафа | 422.5833 | 422.5833 | 507 | 507
754 | Глава 3 | 6.3.40. | Устранение повреждений шкафа катодной установки с неуправляемыми выпрямителями | стенка шкафа | 399.6667 | 399.6667 | 480 | 480
755 | Глава 3 | 6.3.41. | Устранение повреждений шкафа катодной установки с управляемыми выпрямителями | стенка шкафа | 664.5833 | 664.5833 | 798 | 798
756 | Глава 3 | 6.3.42. | Изготовление подставки из уголка | подставка | 1073.4167 | 1073.4167 | 1288 | 1288
757 | Глава 3 | 6.3.43. | Изготовление коробки для отключающего устройства | коробка | 2385.1667 | 2385.1667 | 2862 | 2862
758 | Глава 3 | 6.3.44. | Изготовление пучков (жгутов) с разъемами для преобразователей станции катодной защиты | кроссовка (жгут) | 981.75 | 981.75 | 1178 | 1178
759 | Глава 3 | 6.3.45. | Изготовление пучков (жгутов) с разъемами для преобразователей дренажной установки | кроссовка (жгут) | 5366.1667 | 5366.1667 | 6439 | 6439
760 | Глава 3 | 6.3.46. | Изготовление панелей из стеклопластика или текстолита для дренажных установок всех типов и преобразователей катодных станций | панель | 1269.5833 | 1269.5833 | 1524 | 1524
761 | Глава 3 | 6.3.47. | Ремонт переключателя | переключатель | 1154.0833 | 1154.0833 | 1385 | 1385
б/н | - | нет | * Примечание - Разработка грунта до поверхности газопровода, подготовка и засыпка шурфа, рытье траншей и восстановление дорожного покрытия в состав работ не включены. Данные работы при необходимости их выполнения оцениваются по ЕНиР или соответствующим позициям “Примерного прейскуранта ...” | - |  |  |  |  | -
РАЗДЕЛ 7. ГАЗОРЕГУЛЯТОРНЫЕ ПУНКТЫ (ГРП), ГАЗОРЕГУЛЯТОРНЫЕ УСТАНОВКИ (ГРУ) И ШКАФНЫЕ ГАЗОРЕГУЛЯТОРНЫЕ ПУНКТЫ (ШРП)
762 | Глава 1 | 7.1.1. | Осмотр технического состояния ГРП при одной нитке газопровода | пункт | 0 | 1172.4167 | 0 | 1407 | В зимний период приенять коэф. 1,2
763 | Глава 1 | 7.1.2. | Осмотр технического состояния ГРП при двух нитках газопровода | пункт | 0 | 2165.1667 | 0 | 2598 | В зимний период приенять коэф. 1,2
764 | Глава 1 | 7.1.3. | Осмотр технического состояния ГРП при трех нитках газопровода | пункт | 0 | 2818.75 | 0 | 3383 | В зимний период приенять коэф. 1,2
765 | Глава 1 | 7.1.4. | Осмотр технического состояния ШРП при одной нитке газопровода | пункт | 0 | 698.5 | 0 | 838 | В зимний период приенять коэф. 1,2
766 | Глава 1 | 7.1.5. | Осмотр технического состояния ШРП при двух нитках газопровода | пункт | 0 | 1081.6667 | 0 | 1298 | В зимний период приенять коэф. 1,2
767 | Глава 1 | 7.1.6. | Осмотр технического состояния регуляторов давления типа РДГК-6, РДГК-10, РДГД-20, РДНК-400, РДСК-50 | регулятор | 0 | 813.0833 | 0 | 976
768 | Глава 2 | 7.2.1. | Техническое обслуживание ГРП при одной нитке газопровода диаметром до 100 мм | ГРП | 0 | 7535.9167 | 0 | 9043
769 | Глава 2 | 7.2.1. | Техническое обслуживание ГРП при одной нитке газопровода диаметром 101-200 мм | ГРП | 0 | 10128.25 | 0 | 12154
770 | Глава 2 | 7.2.2. | Техническое обслуживание ГРП при двух (трех) нитках газопровода диаметром до 100 мм | ГРП | 0 | 14075.4167 | 0 | 16891 | При трех нитках применять к цене коэф. 1,3
771 | Глава 2 | 7.2.2. | Техническое обслуживание ГРП при двух (трех) нитках газопровода диаметром 101-200 мм | ГРП | 0 | 18839.3333 | 0 | 22607 | При трех нитках применять к цене коэф. 1,3
772 | Глава 2 | 7.2.3. | Текущий ремонт оборудования ГРП при одной нитке газопровода | ГРП | 0 | 23688.5 | 0 | 28426
773 | Глава 2 | 7.2.4. | Текущий ремонт оборудования ГРП при двух (трех) нитках газопровода | ГРП | 0 | 46116.5833 | 0 | 55340 | При трех нитках применять к цене коэф. 1,3
774 | Глава 2 | 7.2.5. | Техническое обслуживание оборудования ШРП при одной нитке газопровода | ШРП | 4754.75 | 5402.8333 | 5706 | 6483
775 | Глава 2 | 7.2.6. | Техническое обслуживание оборудования ШРП при двух нитках газопровода | ШРП | 9245.5 | 10506.8333 | 11095 | 12608
776 | Глава 2 | 7.2.7. | Текущий ремонт оборудования ШРП при одной нитке газопровода | ШРП | 20581 | 23387.8333 | 24697 | 28065
777 | Глава 2 | 7.2.8. | Текущий ремонт оборудования ШРП при двух нитках газопровода | ШРП | 26964.6667 | 30641.4167 | 32358 | 36770
778 | Глава 2 | 7.2.9. | Техническое обслуживание регулятора давления РДГК-6 или РДГК-10 | регулятор | 3018.5833 | 3429.25 | 3622 | 4115
779 | Глава 2 | 7.2.10. | Текущий ремонт регулятора давления РДГК-6 или РДГК-10 | регулятор | 6036.25 | 6860.3333 | 7244 | 8232
780 | Глава 2 | 7.2.11. | Техническое обслуживание регулятора давления РДГД-20, РДНК-400 или РДСК-50 | регулятор | 4401.8333 | 5003.1667 | 5282 | 6004
781 | Глава 2 | 7.2.12. | Текущий ремонт регулятора давления РДГД-20, РДНК-400 или РДСК-50 | регулятор | 18710.0833 | 21261.1667 | 22452 | 25513
782 | Глава 2 | 7.2.13. | Чистка крестовины регулятора давления РДГК-10 | операция | 2097.3333 | 2382.4167 | 2517 | 2859
783 | Глава 2 | 7.2.14. | Регулировка хода штока регулятора давления РДГК-10 | операция | 1047.75 | 1190.75 | 1257 | 1429
784 | Глава 2 | 7.2.15. | Ремонт втулки регулятора давления РДГК-10 | операция | 2097.3333 | 2382.4167 | 2517 | 2859
785 | Глава 2 | 7.2.16. | Отключение ГРП в колодце | ГРП | 969.8333 | 1101.8333 | 1164 | 1322
786 | Глава 2 | 7.2.17. | Отключение ГРП внутри помещения ГРП | ГРП | 251.1667 | 286 | 301 | 343
787 | Глава 2 | 7.2.18. | Включение ГРП после остановки | ГРП | 1509.75 | 1716 | 1812 | 2059
788 | Глава 2 | 7.2.19. | Продувка газопровода в ГРП | операция | 378.5833 | 429.9167 | 454 | 516
789 | Глава 2 | 7.2.20. | Проверка параметров срабатывания и настройка регулятора давления РДУК с диаметром до 100 мм | РДУК | 2264.1667 | 2573.0833 | 2717 | 3088
790 | Глава 2 | 7.2.20. | Проверка параметров срабатывания и настройка регулятора давления РДУК с диаметром 101-200 мм | РДУК | 3395.3333 | 3859.1667 | 4074 | 4631
791 | Глава 2 | 7.2.21. | Проверка параметров срабатывания и настройка ПКН, ПЗК и КПЗ с диаметром до 100 мм | клапан | 1509.75 | 1716 | 1812 | 2059
792 | Глава 2 | 7.2.21. | Проверка параметров срабатывания и настройка ПКН, ПЗК и КПЗ с диаметром 101-200 мм | клапан | 2264.1667 | 2573.0833 | 2717 | 3088
793 | Глава 2 | 7.2.22. | Проверка параметров срабатывания и настройка ПСК-50 | клапан | 754.4167 | 857.0833 | 905 | 1029
794 | Глава 2 | 7.2.23. | Проверка параметров срабатывания и настройка ППК-80 | клапан | 901.0833 | 1023.9167 | 1081 | 1229
795 | Глава 2 | 7.2.24. | Пневматическое испытание трубки электропроводки в ГРП | трубка | 1239.3333 | 1408 | 1487 | 1690
796 | Глава 2 | 7.2.25. | Продувка импульсных трубок в ГРП | трубка | 3176.25 | 3608.9167 | 3812 | 4331
797 | Глава 2 | 7.2.26. | Очистка газового фильтра типа ФВ диаметром 50 мм | фильтр | 1509.75 | 1716 | 1812 | 2059
798 | Глава 2 | 7.2.26. | Очистка газового фильтра типа ФВ диаметром 100 мм | фильтр | 2264.1667 | 2573.0833 | 2717 | 3088
799 | Глава 2 | 7.2.26. | Очистка газового фильтра типа ФВ диаметром 200 мм | фильтр | 3018.5833 | 3429.25 | 3622 | 4115
800 | Глава 2 | 7.2.27. | Очистка от конденсата газового оборудования ГРП диаметром 50 мм | операция | 4507.25 | 5121.4167 | 5409 | 6146
801 | Глава 2 | 7.2.27. | Очистка от конденсата газового оборудования ГРП диаметром 100 мм | операция | 6810.8333 | 7740.3333 | 8173 | 9288
802 | Глава 2 | 7.2.27. | Очистка от конденсата газового оборудования ГРП диаметром 200 мм | операция | 9851.4167 | 11194.3333 | 11822 | 13433
803 | Глава 2 | 7.2.28. | Очистка от графита оборудования ГРП диаметром до 50 мм | операция | 3039.6667 | 3454 | 3648 | 4145
804 | Глава 2 | 7.2.28. | Очистка от графита оборудования ГРП диаметром до 100 мм | операция | 5240.5833 | 5953.75 | 6289 | 7145
805 | Глава 2 | 7.2.28. | Очистка от графита оборудования ГРП диаметром до 200 мм | операция | 7546 | 8575.4167 | 9055 | 10291
806 | Глава 2 | 7.2.29. | Техническое обслуживание телемеханической установки системы Контур-21 | установка | 10690.1667 | 12148.5833 | 12828 | 14578
807 | Глава 2 | 7.2.29. | Техническое обслуживание телемеханической установки системы Ритм-1 | установка | 7797.1667 | 8860.5 | 9357 | 10633
808 | Глава 2 | 7.2.30. | Техническое обслуживание радиостанции | радиостанция | 5421.1667 | 6233.3333 | 6505 | 7480
809 | Глава 3 | 7.3.1. | Замена клапана при ремонте регулятора давления типа РДУК-2-50, РДБК-1-50, РДГ-50 | клапан | 7335.1667 | 8337.0833 | 8802 | 10005
810 | Глава 3 | 7.3.1. | Замена клапана при ремонте регулятора давления типа РДУК-2-100, РДБК-1-100, РДГ-80 | клапан | 9201.5 | 10456.4167 | 11042 | 12548
811 | Глава 3 | 7.3.1. | Замена клапана при ремонте регулятора давления типа РДУК-2-200, РДБК-1-200, РДГ-150 | клапан | 10930.3333 | 12421.75 | 13116 | 14906
812 | Глава 3 | 7.3.2. | Замена штока при ремонте регулятора давления типа РДУК-2-50, РДБК-1-50, РДГ-50 | шток | 7410.3333 | 8420.5 | 8892 | 10105
813 | Глава 3 | 7.3.2. | Замена штока при ремонте регулятора давления типа РДУК-2-100, РДБК-1-100, РДГ-80 | шток | 9222.5833 | 10481.1667 | 11067 | 12577
814 | Глава 3 | 7.3.2. | Замена штока при ремонте регулятора давления типа РДУК-2-200, РДБК-1-200, РДГ-150 | шток | 10868 | 12349.3333 | 13042 | 14819
815 | Глава 3 | 7.3.3. | Замена седла при ремонте регулятора давления типа: РДУК2-50, РДБК-1-50, РДГ-50 | седло | 8960.4167 | 10182.3333 | 10753 | 12219
816 | Глава 3 | 7.3.3. | Замена седла при ремонте регулятора давления типа: РДУК-2-10, РДБК-1-100, РДГ-80 | седло | 11245.6667 | 12779.25 | 13495 | 15335
817 | Глава 3 | 7.3.3. | Замена седла при ремонте регулятора давления типа: РДУК-2-200, РДБК-1-200, РДГ-150 | седло | 11465.6667 | 13028.5833 | 13759 | 15634
818 | Глава 3 | 7.3.4. | Замена мембраны при ремонте регулятора давления типа РДУК-2-50, РДБК-1-50, РДГ-50 | мембрана | 9065.8333 | 10302.4167 | 10879 | 12363
819 | Глава 3 | 7.3.4. | Замена мембраны при ремонте регулятора давления типа РДУК-2-100, РДБК-1-100, РДГ-80 | мембрана | 10657.1667 | 12111 | 12789 | 14533
820 | Глава 3 | 7.3.4. | Замена мембраны при ремонте регулятора давления типа РДУК-2-200, РДБК-1-200, РДГ-150 | мембрана | 13100.0833 | 14886.6667 | 15720 | 17864
821 | Глава 3 | 7.3.5. | Ремонт пилота регулятора давления ГРП при замене пружины | пружина | 3667.5833 | 4169 | 4401 | 5003
822 | Глава 3 | 7.3.5. | Ремонт пилота регулятора давления ГРП при замене мембраны | мембрана | 4925.25 | 5598.0833 | 5910 | 6718
823 | Глава 3 | 7.3.6. | Замена пружины предохранительно-запорного клапана ГРП при диаметре газопровода до 100 мм | пружина | 1897.5 | 2156.9167 | 2277 | 2588
824 | Глава 3 | 7.3.7. | Замена пружины предохранительно-запорного клапана ГРП при диаметре газопровода 101 - 200 мм | пружина | 1981.8333 | 2250.4167 | 2378 | 2701
825 | Глава 3 | 7.3.8. | Замена мембраны предохранительно-запорного клапана ГРП при диаметре газопровода до 100 мм | мембрана | 6028 | 6848.4167 | 7234 | 8218
826 | Глава 3 | 7.3.9. | Замена мембраны предохранительно-запорного клапана ГРП при диаметре газопровода 101 - 200 мм | мембрана | 6550.5 | 7444.25 | 7861 | 8933
827 | Глава 3 | 7.3.10. | Замена предохранительно-запорного клапана ГРП при диаметре газопровода до 100 мм | клапан | 9673.5833 | 10993.5833 | 11608 | 13192
828 | Глава 3 | 7.3.11. | Замена предохранительно-запорного клапана ГРП при диаметре газопровода 101 - 200 мм | клапан | 10480.25 | 11909.3333 | 12576 | 14291
829 | Глава 3 | 7.3.12. | Ремонт пружинного сбросного клапана ГРП при замене пружины | клапан | 2472.25 | 2810.5 | 2967 | 3373
830 | Глава 3 | 7.3.12. | Ремонт пружинного сбросного клапана ГРП при замене мембраны | клапан | 4255.1667 | 4835.4167 | 5106 | 5803
831 | Глава 3 | 7.3.12. | Ремонт пружинного сбросного клапана ГРП при замене резинового уплотнителя | клапан | 3595.1667 | 4085.5833 | 4314 | 4903
832 | Глава 3 | 7.3.13. | Ревизия фильтра типа ФВ диаметром 50 мм | фильтр | 1573 | 1786.5833 | 1888 | 2144
833 | Глава 3 | 7.3.13. | Ревизия фильтра типа ФВ диаметром 100 мм | фильтр | 1813.1667 | 2060.6667 | 2176 | 2473
834 | Глава 3 | 7.3.13. | Ревизия фильтра типа ФВ диаметром 200 мм | фильтр | 2390.6667 | 2716.0833 | 2869 | 3259
835 | Глава 3 | 7.3.14. | Ревизия фильтра типа ФС диаметром 50 мм | фильтр | 3940.75 | 4477.9167 | 4729 | 5374
836 | Глава 3 | 7.3.14. | Ревизия фильтра типа ФС диаметром 100 мм | фильтр | 4537.5 | 5156.25 | 5445 | 6188
837 | Глава 3 | 7.3.14. | Ревизия фильтра типа ФС диаметром 200 мм | фильтр | 5985.8333 | 6800.75 | 7183 | 8161
838 | Глава 3 | 7.3.14. | Ревизия фильтра типа ФС диаметром 300 мм | фильтр | 6287.4167 | 7145.4167 | 7545 | 8575
839 | Глава 3 | 7.3.15. | Масляная окраска молниеприемника и токоотводов ГРП при одной окраске | кв.м. окрашен. поверхности | 814 | 924 | 977 | 1109
840 | Глава 3 | 7.3.15. | Масляная окраска молниеприемника и токоотводов ГРП при двух окрасках | кв.м. окрашен. поверхности | 1100.9167 | 1250.3333 | 1321 | 1500
841 | Глава 3 | 7.3.16. | Замена регулятора давления в ШРП с регулятором типа РД-32М | регулятор | 2630.8333 | 2990.1667 | 3157 | 3588
842 | Глава 3 | 7.3.16. | Замена регулятора давления в ШРП с регулятором типа РД-50М | регулятор | 3406.3333 | 3871.0833 | 4088 | 4645
843 | Глава 3 | 7.3.17. | Ремонт регулятора давления РД-32М при замене пружины | регулятор | 1749 | 1987.3333 | 2099 | 2385
844 | Глава 3 | 7.3.17. | Ремонт регулятора давления РД-32М при замене мембраны | регулятор | 3678.5833 | 4179.0833 | 4414 | 5015
845 | Глава 3 | 7.3.18. | Ремонт регулятора давления РД-50М при замене пружины | регулятор | 2190.8333 | 2490.5833 | 2629 | 2989
846 | Глава 3 | 7.3.18. | Ремонт регулятора давления РД-50М при замене мембраны | регулятор | 5691.5833 | 6467.0833 | 6830 | 7761
847 | Глава 3 | 7.3.19. | Ремонт регулятора давления РДГК-6 при замене прокладки | регулятор | 251.1667 | 286 | 301 | 343
848 | Глава 3 | 7.3.20. | Ремонт регулятора давления РДГК-10 при замене фильтра | фильтр | 503.25 | 572 | 604 | 686
849 | Глава 3 | 7.3.21. | Ремонт регулятора давления РДГК-10 при замене мембраны ПЗК | мембрана | 2264.1667 | 2573.0833 | 2717 | 3088
850 | Глава 3 | 7.3.22. | Ремонт регулятора давления РДГК-10 при замене прокладки на входе и выходе регулятора | прокладка | 378.5833 | 429.9167 | 454 | 516
851 | Глава 3 | 7.3.23. | Ремонт регулятора давления РДГК-10 при замене втулки штока регулятора | втулка | 1509.75 | 1716 | 1812 | 2059
852 | Глава 3 | 7.3.24. | Ремонт регулятора давления РДГК-10 при замене резинки клапана регулятора | резинка | 1509.75 | 1716 | 1812 | 2059
853 | Глава 3 | 7.3.25. | Замена предохранительно-запорного клапана ПКК-40М шкафных регуляторных пунктов | клапан | 2955.3333 | 3357.75 | 3546 | 4029
854 | Глава 3 | 7.3.26. | Ремонт предохранительно-запорного клапана ПКК-40М шкафных регуляторных пунктов | клапан | 4642 | 5274.5 | 5570 | 6329
855 | Глава 3 | 7.3.27. | Прочистка пропускного седла ПКК-40М | клапан | 1573 | 1786.5833 | 1888 | 2144
856 | Глава 3 | 7.3.28. | Ремонт СППК-4 | клапан | 2307.25 | 2621.6667 | 2769 | 3146
857 | Глава 3 | 7.3.29. | Ремонт регулятора давления РДГК-6 или РДГК-10 при замене мембраны | регулятор | 3018.5833 | 3429.25 | 3622 | 4115
858 | Глава 3 | 7.3.30. | Ремонт регулятора давления РДГД-20, РДНК-400 или РДСК-50 при замене мембраны | регулятор | 4191.9167 | 4764.8333 | 5030 | 5718
859 | Глава 3 | 7.3.31. | Проверка одной нитки газопровода в ГРП на прочность после замены оборудования | пункт | 990 | 1126.5833 | 1188 | 1352 | При двух нитках газопровода применять коэф. 1,7; при трех нитках - 2,5
860 | Глава 3 | 7.3.32. | Проверка одной нитки газопровода в ГРП на герметичность после замены оборудования | пункт | 1584 | 1800.3333 | 1901 | 2160 | При двух нитках газопровода применять коэф. 1,7; при трех нитках - 2,5
861 | Глава 3 | 7.3.33. | Отключение (консервация) оборудования ГРП | пункт | 4149.75 | 4980.25 | 4980 | 5976
862 | Глава 3 | 7.3.34. | Пуск (расконсервация) ГРП после отключения | пункт | 6066.5 | 7279.25 | 7280 | 8735
863 | Глава 3 | 7.3.35. | Отключение (консервация) оборудования ШРП | пункт | 2409.9167 | 2740.8333 | 2892 | 3289 | При работе в зимних условиях применять коэф. 1,2
864 | Глава 3 | 7.3.36. | Пуск (расконсервация) ШРП после отключения | пункт | 3454.9167 | 3927 | 4146 | 4712 | При работе в зимних условиях применять коэф. 1,2
865 | Глава 3 | 7.3.37. | Замена пружинных манометров в ГРП | манометр | 629.75 | 715 | 756 | 858
866 | Глава 4 | 7.4.1. | ГРП Анализ технической документации | ГРП | 0 | 0 | 0 | 0
867 | Глава 4 | 7.4.2. | ГРП Проверка плотности всех соединений газопроводов и арматуры | ГРП | 0 | 0 | 0 | 0
868 | Глава 4 | 7.4.3. | ГРП Проверка пределов регулирования давления и стабильности работы регулятора при изменении расхода газа | ГРП | 0 | 0 | 0 | 0
869 | Глава 4 | 7.4.4. | ГРП Проверка пределов срабатывания предохранительно-запорных и сбросных клапанов | ГРП | 0 | 0 | 0 | 0
870 | Глава 4 | 7.4.5. | ГРП Проверка перепада давления на фильтре | ГРП | 0 | 0 | 0 | 0
871 | Глава 4 | 7.4.6. | ГРП Проверка сроков государственной метрологической поверки контрольно-измерительных приборов и узлов учета газа | ГРП | 1272.3333 | 1420.8333 | 1527 | 1705
872 | Глава 4 | 7.4.7. | ГРП Визуальный и измерительный контроль оборудования | ГРП | 1272.3333 | 1420.8333 | 1527 | 1705
873 | Глава 4 | 7.4.8. | ГРП Акустико-эмиссионный (АЭ) контроль оборудования и газопроводов ГРП с проверкой на внутреннюю герметичность ответственного оборудования, а также с проверкой на прочность | ГРП | 0 | 0 | 0 | 0
874 | Глава 4 | 7.4.9. | ГРП Неразрушающий контроль отбракованных сварных соединений АЭ-методом контроля, радиографическим методом контроля | ГРП | 0 | 0 | 0 | 0
875 | Глава 4 | 7.4.10. | ГРП Анализ технического состояния ГРП, составление заключения экспертизы промышленной безопасности | ГРП | 0 | 0 | 0 | 0
876 | Глава 4 | 7.4.11. | ШРП Анализ технической документации | ШРП | 0 | 0 | 0 | 0
877 | Глава 4 | 7.4.12. | ШРП Проверка плотности всех соединений газопроводов и арматуры | ШРП | 0 | 0 | 0 | 0
878 | Глава 4 | 7.4.13. | ШРП Проверка пределов регулирования давления и стабильности работы регулятора при изменении расхода газа | ШРП | 0 | 0 | 0 | 0
879 | Глава 4 | 7.4.14. | ШРП Проверка пределов срабатывания предохранительно-запорных и сбросных клапанов | ШРП | 0 | 0 | 0 | 0
880 | Глава 4 | 7.4.15. | ШРП Проверка перепада давления на фильтре | ШРП | 0 | 0 | 0 | 0
881 | Глава 4 | 7.4.16. | ШРП Проверка сроков государственной метрологической поверки контрольно-измерительных приборов и узлов учета газа | ШРП | 0 | 0 | 0 | 0
882 | Глава 4 | 7.4.17. | ШРП Визуальный и измерительный контроль оборудования | ШРП | 0 | 0 | 0 | 0
883 | Глава 4 | 7.4.18. | ШРП Акустико-эмиссионный (АЭ) контроль оборудования и газопроводов ШРП с проверкой на внутреннюю герметичность ответственного оборудования, а также с проверкой на прочность | ШРП | 0 | 0 | 0 | 0
884 | Глава 4 | 7.4.19. | ШРП Неразрушающий контроль отбракованных сварных соединений АЭ-методом контроля, радиографическим методом контроля | ШРП | 0 | 0 | 0 | 0
885 | Глава 4 | 7.4.20. | ШРП Анализ технического состояния ШРП, составление заключения экспертизы промышленной безопасности | ШРП | 0 | 0 | 0 | 0
РАЗДЕЛ 8. РЕЗЕРВУАРНЫЕ, ИСПАРИТЕЛЬНЫЕ И ГРУППОВЫЕ БАЛЛОННЫЕ УСТАНОВКИ СУГ | [6 empty] | 0 | 0
886 | Глава 1 | 8.1.1. | Внешний осмотр (обход) технического состояния групповой баллонной установки из двух баллонов | установка | 0 | 0 | 0 | 0 | На каждые последующие два баллона применять коэф. 0,2
887 | Глава 1 | 8.1.2. | Техническое обслуживание групповой баллонной установки при двух баллонах в одной установке | установка | 0 | 0 | 0 | 0
888 | Глава 1 | 8.1.3. | Техническое обслуживание групповой баллонной установки при количестве баллонов в одной установке 3 - 4 | установка | 0 | 0 | 0 | 0
889 | Глава 1 | 8.1.4. | Техническое обслуживание групповой баллонной установки при количестве баллонов в одной установке 5 - 6 | установка | 0 | 0 | 0 | 0
890 | Глава 1 | 8.1.5. | Техническое обслуживание групповой баллонной установки при количестве баллонов в одной установке 7 - 8 | установка | 0 | 0 | 0 | 0
891 | Глава 1 | 8.1.6. | Техническое обслуживание групповой баллонной установки при количестве баллонов в одной установке 9 - 10 | установка | 0 | 0 | 0 | 0
892 | Глава 1 | 8.1.7. | Внешний осмотр (обход) технического состояния резервуарной установки | подземная емкость | 0 | 0 | 0 | 0 | На каждую послед.емкость в установке применять коэф.0,7
893 | Глава 1 | 8.1.8. | Внешний осмотр (обход) подземного газопровода от резервуарной установки до ввода в дом | 100 м | 0 | 0 | 0 | 0
894 | Глава 1 | 8.1.9. | Техническое обслуживание резервуарной установки при одной редукционной головке в установке | установка | 0 | 0 | 0 | 0
895 | Глава 1 | 8.1.10. | Техническое обслуживание резервуарной установки, при двух редукционных головках в установке | установка | 0 | 0 | 0 | 0
896 | Глава 1 | 8.1.11. | Техническое обслуживание резервуарной установки при трех редукционных головках в установке | установка | 0 | 0 | 0 | 0
897 | Глава 1 | 8.1.12. | Техническое обслуживание резервуарной установкипри четырех редукционных головках в установке | установка | 0 | 0 | 0 | 0
898 | Глава 1 | 8.1.13. | Техническое обслуживание редукционной головки резервуарной установки | редукционная головка | 0 | 0 | 0 | 0
899 | Глава 1 | 8.1.14. | Техническое обслуживание испарителя типа РЭП | исправитель | 0 | 0 | 0 | 0
900 | Глава 1 | 8.1.15. | Техническое обслуживание испарителя типа ИГПО | исправитель | 0 | 0 | 0 | 0
901 | Глава 1 | 8.1.16. | Проверка технического состояния электрической части испарителей типа РЭП, ИП | исправитель | 0 | 0 | 0 | 0
902 | Глава 1 | 8.1.17. | Техническое освидетельствование резервуаров при объеме сосуда 2,5 м3 | сосуд | 0 | 0 | 0 | 0
903 | Глава 1 | 8.1.18. | Техническое освидетельствование резервуаров при объеме сосуда 5,0 м3 | сосуд | 0 | 0 | 0 | 0
904 | Глава 1 | 8.1.19. | Удаление неиспарившихся остатков из резервуарной емкости | 1 куб. м газа | 0 | 0 | 0 | 0
905 | Глава 1 | 8.1.20. | Слив сжиженного газа в резервуарную установку | установка | 0 | 0 | 0 | 0
906 | Глава 1 | 8.1.21. | Техническое освидетельствование баллонов емкостью 5 л | баллон | 0 | 0 | 0 | 0
907 | Глава 1 | 8.1.22. | Техническое освидетельствование баллонов емкостью 27 и 55 л | баллон | 0 | 0 | 0 | 0
908 | Глава 2 | 8.2.1. | Ремонт регулятора давления газа типа РД групповой баллонной установки при замене мембраны | регулятор | 0 | 0 | 0 | 0
909 | Глава 2 | 8.2.2. | Ремонт регулятора давления газа типа РД групповой баллонной установки при замене пружины | регулятор | 0 | 0 | 0 | 0
910 | Глава 2 | 8.2.3. | Замена регулятора давления типа РД групповой баллонной установки | регулятор | 0 | 0 | 0 | 0
911 | Глава 2 | 8.2.4. | Ремонт сбросного клапана групповой баллонной установки при замене мембраны | клапан | 0 | 0 | 0 | 0
912 | Глава 2 | 8.2.5. | Ремонт сбросного клапана групповой баллонной установки при замене пружины | клапан | 0 | 0 | 0 | 0
913 | Глава 2 | 8.2.6. | Замена сбросного клапана групповой баллонной установки | клапан | 0 | 0 | 0 | 0
914 | Глава 2 | 8.2.7. | Замена прокладок уплотнительного клапана регулятора давления типа РДГ | клапан | 0 | 0 | 0 | 0
915 | Глава 2 | 8.2.8. | Замена наполнительного вентиля редукционной головки резервуара | вентель | 0 | 0 | 0 | 0
916 | Глава 2 | 8.2.9. | Замена вентиля неиспарившихся остатков редукционной головки резервуара | вентель | 0 | 0 | 0 | 0
917 | Глава 2 | 8.2.10. | Замена вентиля газовой фазы редукционной головки резервуара | вентель | 0 | 0 | 0 | 0
918 | Глава 2 | 8.2.11. | Замена углового вентиля редукционной головки резервуара | вентель | 0 | 0 | 0 | 0
919 | Глава 2 | 8.2.12. | Замена уровнемерного вентиля редукционной головки резервуара | вентель | 0 | 0 | 0 | 0
920 | Глава 2 | 8.2.13. | Замена вентиля паровой фазы редукционной головки резервуара | вентель | 0 | 0 | 0 | 0
921 | Глава 2 | 8.2.14. | Замена предохранительного клапана ПКК-40М редукционной головки резервуара | клапан | 0 | 0 | 0 | 0
922 | Глава 2 | 8.2.15. | Замена регулятора давления РД-32, РД-32М редукционной головки резервуара емкостью до 10 м3 | регулятор | 0 | 0 | 0 | 0
923 | Глава 2 | 8.2.16. | Замена трехходового крана редукционной головки резервуара емкостью до 10 м3 | кран | 0 | 0 | 0 | 0
924 | Глава 2 | 8.2.17. | Замена манометра редукционной головки резервуара емкостью до 10 м3 | манометр | 0 | 0 | 0 | 0
925 | Глава 2 | 8.2.18. | Замена натяжного (муфтового) крана диаметром 32 мм редукционной головки резервуара емкостью до 10 м3 | кран | 0 | 0 | 0 | 0
926 | Глава 2 | 8.2.19. | Замена лабораторного крана редукционной головки резервуара емкостью до 10 м3 | кран | 0 | 0 | 0 | 0
927 | Глава 2 | 8.2.20. | Замена сальниковой набивки на задвижке резервуарной установки сжиженного газа | сальник | 0 | 0 | 0 | 0
928 | Глава 2 | 8.2.21. | Замена электронагревателя типа РЭП, ИП | электронагреватель | 0 | 0 | 0 | 0
929 | Глава 2 | 8.2.22. | Окраска кожуха и арматуры редукционной головки резервуара | редукционная головка | 0 | 0 | 0 | 0
930 | Глава 2 | 8.2.23. | Замена прокладок уплотнительного клапана регулятора давления типа РД-32, РД-32М | клапан | 0 | 0 | 0 | 0
931 | Глава 2 | 8.2.24. | Замена шкафа газобаллонной установки при количестве баллонов в шкафу до 2-х | шкаф | 0 | 0 | 0 | 0
932 | Глава 2 | 8.2.25. | Замена шкафа газобаллонной установки при количестве баллонов в шкафу 3 - 4 | шкаф | 0 | 0 | 0 | 0
933 | Глава 2 | 8.2.26. | Замена шкафа газобаллонной установки при количестве баллонов в шкафу 5 - 6 | шкаф | 0 | 0 | 0 | 0
934 | Глава 2 | 8.2.27. | Замена шкафа газобаллонной установки при количестве баллонов в шкафу 7 - 8 | шкаф | 0 | 0 | 0 | 0
935 | Глава 2 | 8.2.28. | Замена шкафа газобаллонной установк при количестве баллонов в шкафу 9 - 10 | шкаф | 0 | 0 | 0 | 0
936 | Глава 2 | 8.2.29. | Гидравлическое испытание баллонов сжиженного газа с использованием механического привода емкостью 50 л | баллон | 0 | 0 | 0 | 0 | При испытании баллонов вручную применять коэф. 1,6
937 | Глава 2 | 8.2.29. | Гидравлическое испытание баллонов сжиженного газа с использованием механического привода емкостью 27 л | баллон | 0 | 0 | 0 | 0 | При испытании баллонов вручную применять коэф. 1,6
938 | Глава 2 | 8.2.29. | Гидравлическое испытание баллонов сжиженного газа с использованием механического привода емкостью 5 л | баллон | 0 | 0 | 0 | 0 | При испытании баллонов вручную применять коэф. 1,6
939 | Глава 2 | 8.2.30. | Ремонт вентиля баллона сжиженного газа | вентель | 0 | 0 | 0 | 0
940 | Глава 2 | 8.2.31. | Ввинчивание вентилей в баллон сжиженного газа | вентель | 0 | 0 | 0 | 0
941 | Глава 2 | 8.2.32. | Ремонт баллонов емкостью 27 и 50 л со сменой башмака | баллон | 0 | 0 | 0 | 0
942 | Глава 2 | 8.2.33. | Ремонт баллонов емкостью 27 и 50 л, без смены башмака и ремонта вентиля | баллон | 0 | 0 | 0 | 0
943 | Глава 3 | 8.3.1. | Полное переоборудование легкового автомобиля марки ГАЗ-24 газобаллонной установкой сжиженного газа с обучением владельца правилам эксплуатации | установка | 0 | 0 | 0 | 0
944 | Глава 3 | 8.3.2. | Полное переоборудование легковых автомобилей марки ВАЗ-2102, ВАЗ-2104, ВАЗ-2108, ВАЗ-2109, ВАЗ-2121, газобаллонной установкой сжиженного газа с обучением владельцев правилам эксплуатации | установка | 0 | 0 | 0 | 0
945 | Глава 3 | 8.3.3. | Полное переоборудование легковых автомобилей марки ВАЗ-2101, ВАЗ-2103, ВАЗ-2105, ВАЗ-2106, ВАЗ-2107, газобаллонной установкой сжиженного газа с обучением владельцев правилам эксплуатации. | установка | 0 | 0 | 0 | 0
946 | Глава 3 | 8.3.4. | Полное переоборудование легковых автомобилей марки ГАЗ-2410, ГАЗ-31029, ГАЗ-3110, газобаллонной установкой сжиженного газа с обучением владельцев правилам эксплуатации. | установка | 0 | 0 | 0 | 0
947 | Глава 3 | 8.3.5. | Полное переоборудование грузового автомобиля марки ГАЗ-33021 или ГАЗ-33023 газобаллонной установкой сжиженного газа с обучением владельца правилам эксплуатации | установка | 0 | 0 | 0 | 0
948 | Глава 3 | 8.3.6. | Полное переоборудование автобуса марки ПАЗ газобаллонной установкой сжиженного газа с обучением владельца правилам эксплуатации. | установка | 0 | 0 | 0 | 0
949 | Глава 3 | 8.3.7. | Проведение гидравлического испытания баллона, проверка герметичности газобаллонной установки автомобиля | установка | 0 | 0 | 0 | 0
950 | Глава 3 | 8.3.8. | Техническое обслуживание газобаллонной аппаратуры автомобиля | установка | 0 | 0 | 0 | 0
951 | Глава 3 | 8.3.9. | Замена износившихся элементов газобаллонной аппаратуры автомобиля (без стоимости элементов) | установка | 0 | 0 | 0 | 0
952 | Глава 3 | 8.3.10. | Ремонт баллона со сменой мультиклапана | баллон | 0 | 0 | 0 | 0
953 | Глава 3 | 8.3.11. | Настройка и регулировка автомобильного редуктора | редуктор | 0 | 0 | 0 | 0
954 | Глава 4 | 8.4.1. | Анализ технической документации (Резервуары объемом от 1,8 до 10 м3) | резервуар | 0 | 0 | 0 | 0
955 | Глава 4 | 8.4.2. | Визуальный и измерительный контроль (Резервуары объемом от 1,8 до 10 м3) | резервуар | 0 | 0 | 0 | 0
956 | Глава 4 | 8.4.3. | УЗК толщины стенок резервуара (Резервуары объемом от 1,8 до 10 м3) | резервуар | 0 | 0 | 0 | 0
957 | Глава 4 | 8.4.4. | Акустико-эмиссионный (АЭ) контроль резервуаров с испытанием на герметичность и прочность (Резервуары объемом от 1,8 до 10 м3) | резервуар | 0 | 0 | 0 | 0
958 | Глава 4 | 8.4.5. | Радиографический контроль мест предполагаемых дефектов, выявленных АЭ-методом (Резервуары объемом от 1,8 до 10 м3) | резервуар | 0 | 0 | 0 | 0
959 | Глава 4 | 8.4.6. | УЗК мест предполагаемых дефектов, выявленных АЭ-методом (Резервуары объемом от 1,8 до 10 м3) | резервуар | 0 | 0 | 0 | 0
960 | Глава 4 | 8.4.7. | Составление отчета с оценкой дальнейшего срока службы резервуара или причин демонтажа (Резервуары объемом от 1,8 до 10 м3) | резервуар | 0 | 0 | 0 | 0
961 | Глава 4 | 8.4.8. | Анализ технической документации (Резервуары объемом от 50 до 100 м3) | резервуар | 0 | 0 | 0 | 0
962 | Глава 4 | 8.4.9. | Визуальный и измерительный контроль (Резервуары объемом от 50 до 100 м3) | резервуар | 0 | 0 | 0 | 0
963 | Глава 4 | 8.4.10. | УЗК толщины стенок резервуара (Резервуары объемом от 50 до 100 м3) | резервуар | 0 | 0 | 0 | 0
964 | Глава 4 | 8.4.11. | Акустико-эмиссионный (АЭ) контроль резервуаров с испытанием на герметичность и прочность (Резервуары объемом от 50 до 100 м3) | резервуар | 0 | 0 | 0 | 0
965 | Глава 4 | 8.4.12. | Радиографический контроль мест предполагаемых дефектов, выявленных АЭ-методом (Резервуары объемом от 50 до 100 м3) | резервуар | 0 | 0 | 0 | 0
966 | Глава 4 | 8.4.13. | УЗК мест предполагаемых дефектов, выявленных АЭ-методом (Резервуары объемом от 50 до 100 м3) | резервуар | 0 | 0 | 0 | 0
967 | Глава 4 | 8.4.14. | Составление отчета с оценкой дальнейшего срока службы резервуара или причин демонтажа (Резервуары объемом от 50 до 100 м3) | резервуар | 0 | 0 | 0 | 0
РАЗДЕЛ 9. ВНУТРЕННИЕ ГАЗОПРОВОДЫ, ГАЗОИСПОЛЬЗУЮЩИЕ УСТАНОВКИ И ГАЗОВОЕ ОБОРУДОВАНИЕ ПРОИЗВОДСТВЕННЫХ ЗДАНИЙ, КОТЕЛЬНЫХ, ОБЩЕСТВЕННЫХ ЗДАНИЙ ПРОИЗВОДСТВЕННОГО НАЗНАЧЕНИЯ
968 | Глава 1 | 9.1.1. | Отключение (консервация) на летний период газового оборудования котельной с котлом малой мощности (до 1 Гкал/ч) с автоматикой | котел | 0 | 2234.8333 | 0 | 2682 | На каждый последующий котел применять коэф. 0,33
969 | Глава 1 | 9.1.2. | Отключение (консервация) на летний период газового оборудования котельной с котлом малой мощности (до 1 Гкал/ч) без автоматики | котел | 0 | 1646.3333 | 0 | 1976 | На каждый последующий котел применять коэф. 0,28
970 | Глава 1 | 9.1.3. | Отключение (консервация) на летний период газового оборудования котельной с котлом средней мощности (от 1 до 5 Гкал/ч) с автоматикой | котел | 0 | 3354.0833 | 0 | 4025 | На каждый последующий котел применять коэф. 0,5
971 | Глава 1 | 9.1.4. | Отключение (консервация) на летний период газового оборудования котельной с котлом средней мощности (от 1 до 5 Гкал/ч) без автоматики | котел | 0 | 2702.3333 | 0 | 3243 | На каждый последующий котел применять коэф. 0,4
972 | Глава 1 | 9.1.5. | Сезонное отключение технологических горелок печей (агрегатов) промышленных или сельскохозяйственных предприятий | объект | 0 | 3850 | 0 | 4620
973 | Глава 1 | 9.1.6. | Отключение (консервация) на летний период горелок инфракрасного излучения (ГИИ) в сельскохозяйственных помещениях | горелка | 0 | 125.5833 | 0 | 151 | На каждую последующую горелку применять коэф. 0,6
974 | Глава 1 | 9.1.7. | Пуск в эксплуатацию (расконсервация) бытового отопительного газового оборудования с автоматическим устройством после отключения на летний период | горелка | 0 | 671.9167 | 0 | 806 | На каждый последующий аппарат применять коэф. 0,75
975 | Глава 1 | 9.1.8. | Пуск в эксплуатацию (расконсервация) бытового отопительного газового оборудования без автоматики, после отключения на летний период | горелка | 0 | 423.5 | 0 | 508 | На каждый последующий аппарат применять коэф. 0,75
976 | Глава 1 | 9.1.9. | Пуск в эксплуатацию (расконсервация) котельной с котлом малой мощности с автоматикой после отключения на летний период | котел | 0 | 7799 | 0 | 9359 | На каждый последующий котел применять коэф. 0,33
977 | Глава 1 | 9.1.10. | Пуск в эксплуатацию (расконсервация) котельной с котлом малой мощности без автоматики, после отключения на летний период | котел | 0 | 6447.8333 | 0 | 7737 | На каждый последующий котел применять коэф. 0,2
978 | Глава 1 | 9.1.11. | Пуск в эксплуатацию (расконсервация) котельной с котлом средней мощности с автоматикой после отключения на летний период | котел | 0 | 9471.9167 | 0 | 11366 | На каждый последующий котел применять коэф. 0,4
979 | Глава 1 | 9.1.12. | Пуск в эксплуатацию (расконсервация) котельной с котлом средней мощности без автоматики после отключения на летний период | котел | 0 | 7806.3333 | 0 | 9368 | На каждый последующий котел применять коэф. 0,33
980 | Глава 1 | 9.1.13. | Пуск в эксплуатацию (расконсервация) газового оборудования печей (агрегатов) сезонного действия промышленных или сельскохозяйственных производств | печь (агрегат) | 0 | 5544.9167 | 0 | 6654 | На каждую последующую горелку применять коэф. 0,7
981 | Глава 1 | 9.1.13. | Пуск в эксплуатацию (расконсервация) ГИИ в сельскохозяйственном помещении после отключения на летний период | горелка | 0 | 253 | 0 | 304 | На каждую последующую горелку применять коэф. 0,7
982 | Глава 1 | 9.1.14. | Технический осмотр внутренних и наружных газопроводов предприятия | км | 0 | 1507 | 0 | 1808
983 | Глава 1 | 9.1.15. | Техническое обслуживание котельной с котлом малой мощности с автоматикой | котел | 0 | 3446.6667 | 0 | 4136 | На каждый последующий котел применять коэф. 0,6
984 | Глава 1 | 9.1.16. | Техническое обслуживание котельной с котлом малой мощности без автоматики | котел | 0 | 2499.75 | 0 | 3000 | На каждый последующий котел применять коэф. 0,5
985 | Глава 1 | 9.1.17. | Техническое обслуживание котельной с котлом средней мощности с автоматикой | котел | 0 | 5684.25 | 0 | 6821 | На каждый последующий котел применять коэф. 0,6
986 | Глава 1 | 9.1.18. | Техническое обслуживание котельной с котлом средней мощности без автоматикой | котел | 0 | 3660.25 | 0 | 4392 | На каждый последующий котел применять коэф. 0,5
987 | Глава 1 | 9.1.19. | Техническое обслуживание газового оборудования печи по производству вафель | печь | 0 | 3581.4167 | 0 | 4298
988 | Глава 1 | 9.1.20. | Техническое обслуживание газового оборудования печи по выпечке печенья | печь | 0 | 5371.6667 | 0 | 6446
989 | Глава 1 | 9.1.21. | Техническое обслуживание газового оборудования битумноплавильных, металлоплавильных печей, кузнечного или литейного горна | печь | 0 | 4157.0833 | 0 | 4989
990 | Глава 1 | 9.1.22. | Техническое обслуживание газового оборудования печей кирпичного или стекольного завода | печь | 0 | 5544.9167 | 0 | 6654
991 | Глава 1 | 9.1.23. | Техническое обслуживание газового оборудования агрегата витаминной муки (АВМ) или асфальто-бетонного завода (АБЗ) | агрегат | 0 | 4157.0833 | 0 | 4989
992 | Глава 1 | 9.1.23. | Техническое обслуживание ГИИ | горелка | 0 | 372.1667 | 0 | 447
993 | Глава 1 | 9.1.24. | Проверка герметичности (контрольная опрессовка) внутренних газопроводов и газового оборудования коммунально-бытовых предприятий | объект | 0 | 2059.75 | 0 | 2472
994 | Глава 1 | 9.1.25. | Проверка герметичности (контрольная опрессовка) внутренних газопроводов и газового оборудования котельных, печей, агрегатов промышленных и сельскохозяйственных производств | объект | 0 | 3825.25 | 0 | 4590
995 | Глава 1 | 9.1.26. | Техническое обслуживание (ревизия) кранов в котельной при диаметре до 40 мм | кран | 0 | 609.5833 | 0 | 732
996 | Глава 1 | 9.1.26. | Техническое обслуживание (ревизия) кранов в котельной при диаметре св 50 мм | кран | 0 | 696.6667 | 0 | 836
997 | Глава 1 | 9.1.27. | Техническое обслуживание (ревизия) задвижки в котельной при диаметре газопровода до 100 мм | задвижка | 0 | 687.5 | 0 | 825
998 | Глава 1 | 9.1.27. | Техническое обслуживание (ревизия) задвижки в котельной при диаметре газопровода 150 мм | задвижка | 0 | 759 | 0 | 911
999 | Глава 1 | 9.1.27. | Техническое обслуживание (ревизия) задвижки в котельной при диаметре газопровода 200 мм | задвижка | 0 | 818.5833 | 0 | 982
1000 | Глава 1 | 9.1.28. | Техническое обслуживание газовых счетчиков типа РГ-40 | счетчик | 0 | 3676.75 | 0 | 4412
1001 | Глава 1 | 9.1.28. | Техническое обслуживание газовых счетчиков типа РГ-100 | счетчик | 0 | 4086.5 | 0 | 4904
1002 | Глава 1 | 9.1.28. | Техническое обслуживание газовых счетчиков типа РГ-250 | счетчик | 0 | 6376.3333 | 0 | 7652
1003 | Глава 1 | 9.1.28. | Техническое обслуживание газовых счетчиков типа РГ-400 | счетчик | 0 | 8417.75 | 0 | 10101
1004 | Глава 1 | 9.1.28. | Техническое обслуживание газовых счетчиков типа РГ-600 | счетчик | 0 | 10297.8333 | 0 | 12357
1005 | Глава 1 | 9.1.28. | Техническое обслуживание газовых счетчиков типа РГ-1000 | счетчик | 0 | 12669.25 | 0 | 15203
1006 | Глава 1 | 9.1.29. | Техническое обслуживание газовых счетчиков типа СГ-100 | счетчик | 0 | 5104.9167 | 0 | 6126
1007 | Глава 1 | 9.1.29. | Техническое обслуживание газовых счетчиков типа СГ-200 | счетчик | 0 | 8277.5 | 0 | 9933
1008 | Глава 1 | 9.1.29. | Техническое обслуживание газовых счетчиков типа СГ-400 | счетчик | 0 | 10979.8333 | 0 | 13176
1009 | Глава 1 | 9.1.29. | Техническое обслуживание газовых счетчиков типа СГ-600 | счетчик | 0 | 12894.75 | 0 | 15474
1010 | Глава 1 | 9.1.29. | Техническое обслуживание газовых счетчиков типа СГ-800, СГ-1000 | счетчик | 0 | 15858.3333 | 0 | 19030
1011 | Глава 1 | 9.1.30. | Техническое обслуживание расходомеров с переходом на байпас | счетчик | 0 | 3137.75 | 0 | 3765
1012 | Глава 1 | 9.1.31. | Техническое обслуживание сигнализатора загазованности (кроме проверки контрольными смесями) | сигнализатор | 0 | 1254 | 0 | 1505
1013 | Глава 2 | 9.2.1. | Текущий ремонт газового оборудования котельной с котлом малой мощности с автоматикой | котел | 0 | 4835.4167 | 0 | 5803 | На каждый последующий котел применять к цене коэф. 0,25
1014 | Глава 2 | 9.2.2. | Текущий ремонт газового оборудования котельной с котлом малой мощности без автоматики | котел | 0 | 3365.0833 | 0 | 4038 | На каждый последующий котел применять к цене коэф. 0,22
1015 | Глава 2 | 9.2.3. | Текущий ремонт газового оборудования котельной с котлом средней мощности с автоматикой | котел | 0 | 8041.9167 | 0 | 9650 | На каждый последующий котел применять к цене коэф. 0,25
1016 | Глава 2 | 9.2.4. | Текущий ремонт газового оборудования котельной с котлом средней мощности без автоматики | котел | 0 | 5604.5 | 0 | 6725 | На каждый последующий котел применять к цене коэф. 0,22
1017 | Глава 2 | 9.2.5. | Текущий ремонт газового оборудования АВМ или АБЗ | агрегат | 0 | 11379.5 | 0 | 13655
1018 | Глава 2 | 9.2.6. | Текущий ремонт газового оборудования печей кирпичного или стекольного завода | печь | 0 | 11379.5 | 0 | 13655
1019 | Глава 2 | 9.2.7. | Текущий ремонт газового оборудования печи вафельной | печь | 0 | 5689.75 | 0 | 6828
1020 | Глава 2 | 9.2.8. | Текущий ремонт газового оборудования печи по производству печенья | печь | 0 | 11379.5 | 0 | 13655
1021 | Глава 2 | 9.2.9. | Текущий ремонт газового оборудования битумноплавильных, металлоплавильных печей, кузнечного и литейного горна | печь | 0 | 8536 | 0 | 10243
1022 | Глава 2 | 9.2.10. | Ремонт, притирка и опрессовка задвижек диаметром 80 мм | задвижка | 0 | 3318.3333 | 0 | 3982
1023 | Глава 2 | 9.2.10. | Ремонт, притирка и опрессовка задвижек диаметром 100 мм | задвижка | 0 | 3794.0833 | 0 | 4553
1024 | Глава 2 | 9.2.10. | Ремонт, притирка и опрессовка задвижек диаметром 150 мм | задвижка | 0 | 7585.4167 | 0 | 9103
1025 | Глава 2 | 9.2.10. | Ремонт, притирка и опрессовка задвижек диаметром 200 мм | задвижка | 0 | 11379.5 | 0 | 13655
1026 | Глава 2 | 9.2.10. | Ремонт, притирка и опрессовка задвижек диаметром 250 мм | задвижка | 0 | 15172.6667 | 0 | 18207
1027 | Глава 2 | 9.2.10. | Ремонт, притирка и опрессовка задвижек диаметром 300 мм | задвижка | 0 | 18964.9167 | 0 | 22758
1028 | Глава 2 | 9.2.10. | Ремонт, притирка и опрессовка задвижек диаметром 400 мм | задвижка | 0 | 26552.1667 | 0 | 31863
1029 | Глава 2 | 9.2.11. | Устранение утечки газа на резьбовом соединении газопроводов в котельной при диаметре газопровода до 20 мм | соединение | 0 | 508.75 | 0 | 611
1030 | Глава 2 | 9.2.11. | Устранение утечки газа на резьбовом соединении газопроводов в котельной при диаметре газопровода 21-40 мм | соединение | 0 | 941.4167 | 0 | 1130
1031 | Глава 2 | 9.2.11. | Устранение утечки газа на резьбовом соединении газопроводов в котельной при диаметре газопровода 41-60 мм | соединение | 0 | 1364.9167 | 0 | 1638
1032 | Глава 2 | 9.2.12. | Замена пружины электромагнитного клапана | пружина | 0 | 1816.8333 | 0 | 2180
1033 | Глава 2 | 9.2.13. | Прочистка отверстий инжекционных горелок чугунных секционных котлов | горелка | 0 | 5039.8333 | 0 | 6048
1034 | Глава 2 | 9.2.14. | Замена прокладки на газопроводе в котельной при диаметре газопровода до 50 мм | прокладка | 0 | 1940.5833 | 0 | 2329
1035 | Глава 2 | 9.2.14. | Замена прокладки на газопроводе в котельной при диаметре газопровода 51-100 мм | прокладка | 0 | 2422.75 | 0 | 2907
1036 | Глава 2 | 9.2.14. | Замена прокладки на газопроводе в котельной при диаметре газопровода 101-150 мм | прокладка | 0 | 2915.9167 | 0 | 3499
1037 | Глава 2 | 9.2.14. | Замена прокладки на газопроводе в котельной при диаметре газопровода 151-200 мм | прокладка | 0 | 3406.3333 | 0 | 4088
1038 | Глава 2 | 9.2.15. | Замена задвижки крана на газопроводе в котельной при диаметре газопровода до 50 мм | задвижка | 0 | 2338.4167 | 0 | 2806
1039 | Глава 2 | 9.2.15. | Замена задвижки крана на газопроводе в котельной при диаметре газопровода 51-100 мм | задвижка | 0 | 3491.5833 | 0 | 4190
1040 | Глава 2 | 9.2.15. | Замена задвижки крана на газопроводе в котельной при диаметре газопровода 101-150 мм | задвижка | 0 | 4635.5833 | 0 | 5563
1041 | Глава 2 | 9.2.15. | Замена задвижки крана на газопроводе в котельной при диаметре газопровода 151-200 мм | задвижка | 0 | 5778.6667 | 0 | 6934
1042 | Глава 2 | 9.2.16. | Очистка фильтра газового счетчика | фильтр | 0 | 6894.25 | 0 | 8273
1043 | Глава 2 | 9.2.17. | Демонтаж ротационного или турбинного газового счетчика с установкой перемычки | счетчик | 0 | 1790.25 | 0 | 2148
1044 | Глава 2 | 9.2.18. | Замена газового счетчика типа РГ-40 | счетчик | 0 | 3546.5833 | 0 | 4256
1045 | Глава 2 | 9.2.18. | Замена газового счетчика типа РГ-100 (СГ-100) | счетчик | 0 | 4906 | 0 | 5887
1046 | Глава 2 | 9.2.18. | Замена газового счетчика типа РГ-250 (СГ-200) | счетчик | 0 | 6857.5833 | 0 | 8229
1047 | Глава 2 | 9.2.18. | Замена газового счетчика типа РГ-400 (СГ-400) | счетчик | 0 | 8030 | 0 | 9636
1048 | Глава 2 | 9.2.18. | Замена газового счетчика типа РГ-600 (СГ-600) | счетчик | 0 | 10563.6667 | 0 | 12676
1049 | Глава 2 | 9.2.18. | Замена газового счетчика типа РГ-1000 (СГ-800, СГ-1000) | счетчик | 0 | 11996.4167 | 0 | 14396
1050 | Глава 2 | 9.2.19. | Понижение давления в сетях на период ремонтных работ | счетчик | 0 | 870.8333 | 0 | 1045 | На каждое последующее ГРП применять к цене коэф. 0,5
1051 | Глава 2 | 9.2.20. | Установка заглушки на вводе в котельную при диаметре газопровода до 100 мм | заглушка | 0 | 2881.0833 | 0 | 3457
1052 | Глава 2 | 9.2.20. | Установка заглушки на вводе в котельную при диаметре газопровода 101-150 мм | заглушка | 0 | 3813.3333 | 0 | 4576
1053 | Глава 2 | 9.2.20. | Установка заглушки на вводе в котельную при диаметре газопровода 151-200 мм | заглушка | 0 | 4405.5 | 0 | 5287
РАЗДЕЛ 10. ВНУТРЕННИЕ ГАЗОПРОВОДЫ И ГАЗОВОЕ ОБОРУДОВАНИЕ АДМИНИСТРАТИВНЫХ, ОБЩЕСТВЕННЫХ НЕПРОИЗВОДСТВЕННОГО НАЗНАЧЕНИЯ И ЖИЛЫХ ЗДАНИЙ
1054 | Глава 1 | 10.1.1. | Техническое обслуживание плиты двухгорелочной газовой | плита | 310.75 | 613.25 | 373 | 736
1055 | Глава 1 | 10.1.2. | Техническое обслуживание плиты трехгорелочной газовой | плита | 359.3333 | 709.5 | 431 | 851
1056 | Глава 1 | 10.1.3. | Техническое обслуживание плиты четырехгорелочной газовой | плита | 410.6667 | 810.3333 | 493 | 972
1057 | Глава 1 | 10.1.4. | Техническое обслуживание индивидуальной газобаллонной установки (ГБУ) на кухне с плитой двухгорелочной газовой | установка | 470.25 | 740.6667 | 564 | 889
1058 | Глава 1 | 10.1.5. | Техническое обслуживание индивидуальной газобаллонной установки (ГБУ) на кухне с плитой трехгорелочной газовой | установка | 553.6667 | 867.1667 | 664 | 1041
1059 | Глава 1 | 10.1.6. | Техническое обслуживание индивидуальной газобаллонной установки (ГБУ) на кухне с плитой четырехгорелочной газовой | установка | 627.9167 | 986.3333 | 754 | 1184
1060 | Глава 1 | 10.1.7. | Техническое обслуживание ГБУ, установленной в шкафу, с плитой двухгорелочной газовой | установка | 616.9167 | 977.1667 | 740 | 1173
1061 | Глава 1 | 10.1.8. | Техническое обслуживание ГБУ, установленной в шкафу, с плитой трехгорелочной газовой | установка | 679.25 | 1078 | 815 | 1294
1062 | Глава 1 | 10.1.9. | Техническое обслуживание ГБУ, установленной в шкафу, с плитой четырехгорелочной газовой | установка | 748 | 1188 | 898 | 1426
1063 | Глава 1 | 10.1.10. | Техническое обслуживание ГБУ | установка | 184.25 | 293.3333 | 221 | 352
1064 | Глава 1 | 10.1.11. | Техническое обслуживание проточного автоматического водонагревателя | прибор | 708.5833 | 1276 | 850 | 1531
1065 | Глава 1 | 10.1.12. | Техническое обслуживание проточного полуавтоматического водонагревателя | прибор | 627.9167 | 986.3333 | 754 | 1184
1066 | Глава 1 | 10.1.13. | Техническое обслуживание емкостного водонагревателя типа АГВ-80, АГВ-120, АОГВ-4, АОГВ-6, АОГВ-10 | прибор | 708.5833 | 1217.3333 | 850 | 1461
1067 | Глава 1 | 10.1.14. | Техническое обслуживание емкостного водонагревателя типа АОГВ-11, АОГВ-15, АОГВ-20 | прибор | 848.8333 | 1365.8333 | 1019 | 1639
1068 | Глава 1 | 10.1.15. | Техническое обслуживание емкостного водонагревателя, типа АОГВ-17,5, АОГВ-23, АОГВ-29 | прибор | 1061.5 | 1708.6667 | 1274 | 2050
1069 | Глава 1 | 10.1.16. | Техническое обслуживание емкостного водонагревателя, типа ДОН-16, ДОН-31,5; Хопер, “Burnham” | прибор | 1220.0833 | 1965.3333 | 1464 | 2358
1070 | Глава 1 | 10.1.17. | Техническое обслуживание емкостного водонагревателя, типа КЧМ, БЭМ | прибор | 1463 | 2354.9167 | 1756 | 2826
1071 | Глава 1 | 10.1.18. | Техническое обслуживание комбинированной бойлерной установки типа “Мора” | прибор | 2195.4167 | 3534.6667 | 2635 | 4242
1072 | Глава 1 | 10.1.19. | Техническое обслуживание отопительного котла “ВНИИСТО” | котел | 756.25 | 1217.3333 | 908 | 1461
1073 | Глава 1 | 10.1.20. | Техническое обслуживание пищеварочного котла | котел | 537.1667 | 864.4167 | 645 | 1037
1074 | Глава 1 | 10.1.21. | Техническое обслуживание отопительной печи с автоматикой | печь | 425.3333 | 668.25 | 510 | 802
1075 | Глава 1 | 10.1.22. | Техническое обслуживание отопительной печи без автоматики безопасности | печь | 349.25 | 549.0833 | 419 | 659
1076 | Глава 1 | 10.1.23. | Техническое обслуживание газового оборудования индивидуальной бани (теплицы, гаража) | горелка | 823.1667 | 1413.5 | 988 | 1696 | На каждую последующую горелку применять коэф. 0,7
1077 | Глава 1 | 10.1.24. | Техническое обслуживание агрегата “Lennox” | агрегат | 598.5833 | 835.0833 | 718 | 1002
1078 | Глава 1 | 10.1.25. | Техническое обслуживание агрегата “Lennox”, с увлажнителем | агрегат | 655.4167 | 913.9167 | 787 | 1097
1079 | Глава 1 | 10.1.26. | Техническое обслуживание калорифера газового | прибор | 352.9167 | 550.9167 | 424 | 661
1080 | Глава 1 | 10.1.27. | Техническое обслуживание сигнализатора загазованности (кроме проверки контрольными смесями) | прибор | 314.4167 | 491.3333 | 377 | 590
1081 | Глава 1 | 10.1.28. | Техническое обслуживание бытового газового счетчика | счетчик | 0 | 0 | 0 | 0
1082 | Глава 1 | 10.1.29. | Проверка на плотность (герметичность) фланцевых, резьбовых соединений и сварных стыков на газопроводе в подъезде здания и на фасадном газопроводе до 32 мм | 10 соед. | 89.8333 | 154.9167 | 108 | 186 | При работе с приставной лестницы применять коэф. 1,2
1083 | Глава 1 | 10.1.29. | Проверка на плотность (герметичность) фланцевых, резьбовых соединений и сварных стыков на газопроводе в подъезде здания и на фасадном газопроводе 33-40 мм | 10 соед. | 116.4167 | 200.75 | 140 | 241 | При работе с приставной лестницы применять коэф. 1,2
1084 | Глава 1 | 10.1.29. | Проверка на плотность (герметичность) фланцевых, резьбовых соединений и сварных стыков на газопроводе в подъезде здания и на фасадном газопроводе 41-50 мм | 10 соед. | 186.0833 | 319 | 223 | 383 | При работе с приставной лестницы применять коэф. 1,2
1085 | Глава 1 | 10.1.30. | Проверка герметичности внутреннего газопровода и газового оборудования при колличистве приборов на одном стояке до 5 | стояк | 297.9167 | 511.5 | 358 | 614 | При работе с приставной лестницы с перестановкой применять коэф. 1,2; при наличии коллекторов в разводке газопроводов в лестничных клетках или коридорах применять коэф. 1,5
1086 | Глава 1 | 10.1.30. | Проверка герметичности внутреннего газопровода и газового оборудования при колличистве приборов на одном стояке 6-10 | стояк | 343.75 | 589.4167 | 413 | 707 | При работе с приставной лестницы с перестановкой применять коэф. 1,2; при наличии коллекторов в разводке газопроводов в лестничных клетках или коридорах применять коэф. 1,5
1087 | Глава 1 | 10.1.30. | Проверка герметичности внутреннего газопровода и газового оборудования при колличистве приборов на одном стояке 11-15 | стояк | 410.6667 | 706.75 | 493 | 848 | При работе с приставной лестницы с перестановкой применять коэф. 1,2; при наличии коллекторов в разводке газопроводов в лестничных клетках или коридорах применять коэф. 1,5
1088 | Глава 1 | 10.1.30. | Проверка герметичности внутреннего газопровода и газового оборудования при колличистве приборов на одном стояке свыше 16 | стояк | 481.25 | 824.0833 | 578 | 989 | При работе с приставной лестницы с перестановкой применять коэф. 1,2; при наличии коллекторов в разводке газопроводов в лестничных клетках или коридорах применять коэф. 1,5
1089 | Глава 1 | 10.1.31. | Включение отопительной печи с автоматическим устройством на зимний период | печь | 221.8333 | 333.6667 | 266 | 400 | На каждую последующую печь применять коэф. 0,85
1090 | Глава 1 | 10.1.32. | Включение отопительной печи, без автоматики безопасности, на зимний период | печь | 158.5833 | 242 | 190 | 290 | На каждую последующую печь применять коэф. 0,85
1091 | Глава 1 | 10.1.33. | Включение отопительного аппарата на зимний период | аппарат | 345.5833 | 491.3333 | 415 | 590 | На каждый последующий аппарат применять коэф. 0,85
1092 | Глава 1 | 10.1.34. | Сезонное отключение отопительного аппарата или отопительной печи | аппарат | 154 | 233.75 | 185 | 281 | На каждый последующий аппарат, печь применять коэф. 0,85
1093 | Глава 1 | 10.1.35. | Техническое обслуживание лабораторной горелки | горелка | 378.5833 | 588.5 | 454 | 706
1094 | Глава 1 | 10.1.36. | Техническое обслуживание плиты ресторанной с автоматикой | горелка | 550.9167 | 894.6667 | 661 | 1074 | На каждую последующую горелку применять коэф. 0,4
1095 | Глава 1 | 10.1.37. | Техническое обслуживание плиты ресторанной без автоматики | горелка | 425.3333 | 698.5 | 510 | 838 | На каждую последующую горелку применять коэф. 0,4
1096 | Глава 1 | 10.1.38. | Техническое обслуживание кипятильника КНД | прибор | 438.1667 | 729.6667 | 526 | 876
1097 | Глава 1 | 10.1.39. | Включение плиты ресторанной или котла варочного с автоматикой на сезонную работу пищеблока | горелка | 435.4167 | 655.4167 | 523 | 787 | На каждую последующую горелку применять коэф. 0,4
1098 | Глава 1 | 10.1.40. | Выключение плиты ресторанной после сезонной работы пищеблока | плита | 138.4167 | 209 | 166 | 251 | На каждую последующую плиту (котел) применять коэф. 0,85
1099 | Глава 1 | 10.1.40. | Выключение котла варочного после сезонной работы пищеблока | котел | 138.4167 | 209 | 166 | 251
1100 | Глава 2 | 10.2.0. | Вызов слесаря для выполнения ремонта | вызов | 264.9167 | 395.0833 | 318 | 474 | "Вызов слесаря" включает время на прием завки диспетчером и проезд (преход) к объекту.
1101 | Глава 2 | 10.2.1. | Замена газовой плиты без изменения подводки с пуском газа и регулировкой работы горелок плиты | плита | 1565.6667 | 2302.6667 | 1879 | 2763
1102 | Глава 2 | 10.2.2. | Демонтаж газовой плиты с установкой заглушки | плита | 451 | 661.8333 | 541 | 794
1103 | Глава 2 | 10.2.3. | Замена стола плиты | стол | 182.4167 | 264 | 219 | 317
1104 | Глава 2 | 10.2.4. | Замена рампы плиты | рампа | 941.4167 | 1382.3333 | 1130 | 1659
1105 | Глава 2 | 10.2.5. | Замена дна корпуса плиты | дно | 431.75 | 635.25 | 518 | 762
1106 | Глава 2 | 10.2.6. | Замена верхней горелки плиты | горелка | 182.4167 | 264 | 219 | 317
1107 | Глава 2 | 10.2.7. | Замена горелки духового шкафа | горелка | 225.5 | 331.8333 | 271 | 398
1108 | Глава 2 | 10.2.8. | Замена сопла горелки | сопло | 93.5 | 138.4167 | 112 | 166
1109 | Глава 2 | 10.2.9. | Замена смесителя горелки | смеситель | 123.75 | 183.3333 | 149 | 220
1110 | Глава 2 | 10.2.10. | Замена газоподводящей трубки верхней горелки | трубка | 156.75 | 227.3333 | 188 | 273
1111 | Глава 2 | 10.2.11. | Замена прокладок газоподводящей трубки | прокладка | 93.5 | 138.4167 | 112 | 166
1112 | Глава 2 | 10.2.12. | Замена регулятора подачи воздуха | регулятор | 123.75 | 183.3333 | 149 | 220
1113 | Глава 2 | 10.2.13. | Замена (или ремонт) дверки духового шкафа | дверка | 776.4167 | 1143.0833 | 932 | 1372
1114 | Глава 2 | 10.2.14. | Замена балансира дверки духового шкафа | деталь | 506.9167 | 747.0833 | 608 | 897
1115 | Глава 2 | 10.2.15. | Замена пружины дверки духового шкафа | пружина | 431.75 | 635.25 | 518 | 762
1116 | Глава 2 | 10.2.16. | Замена стекла дверки духового шкафа | стекло | 270.4167 | 392.3333 | 325 | 471
1117 | Глава 2 | 10.2.17. | Замена оси дверки духового шкафа | деталь | 312.5833 | 460.1667 | 375 | 552
1118 | Глава 2 | 10.2.18. | Замена подсветки духового шкафа | деталь | 187.9167 | 275.9167 | 226 | 331
1119 | Глава 2 | 10.2.19. | Замена ручки дверки духового шкафа | деталь | 251.1667 | 365.75 | 301 | 439
1120 | Глава 2 | 10.2.20. | Замена привода вертела духового шкафа | операция | 375.8333 | 553.6667 | 451 | 664
1121 | Глава 2 | 10.2.21. | Замена терморегулятора (указателя температуры) духового шкафа | операция | 563.75 | 828.6667 | 677 | 994
1122 | Глава 2 | 10.2.22. | Замена крана плиты | кран | 514.25 | 756.25 | 617 | 908
1123 | Глава 2 | 10.2.23. | Замена штока крана плиты | деталь | 156.75 | 227.3333 | 188 | 273
1124 | Глава 2 | 10.2.24. | Замена пружины штока крана плиты | деталь | 106.3333 | 154.9167 | 128 | 186
1125 | Глава 2 | 10.2.25. | Замена электророзжига при гибкой прицепке | деталь | 312.5833 | 460.1667 | 375 | 552
1126 | Глава 2 | 10.2.26. | Снятие электророзжига при гибкой прицепке | деталь | 156.75 | 227.3333 | 188 | 273
1127 | Глава 2 | 10.2.27. | Установка электророзжига при гибкой прицепке | деталь | 156.75 | 227.3333 | 188 | 273
1128 | Глава 2 | 10.2.28. | Замена электророзжига при жесткой прицепке | деталь | 626.0833 | 920.3333 | 751 | 1104
1129 | Глава 2 | 10.2.29. | Снятие электророзжига при жесткой прицепке | деталь | 312.5833 | 460.1667 | 375 | 552
1130 | Глава 2 | 10.2.30. | Установка электророзжига при жесткой прицепке | деталь | 312.5833 | 460.1667 | 375 | 552
1131 | Глава 2 | 10.2.31. | Замена разрядника блока пъезорозжига | деталь | 63.25 | 92.5833 | 76 | 111
1132 | Глава 2 | 10.2.32. | Замена указателя температуры плиты “Брест” | деталь | 438.1667 | 644.4167 | 526 | 773
1133 | Глава 2 | 10.2.33. | Замена подвода малого и большого газопровода к плите | подвод | 312.5833 | 460.1667 | 375 | 552
1134 | Глава 2 | 10.2.34. | Установка гибкого шланга к плите | шланг | 312.5833 | 460.1667 | 375 | 552
1135 | Глава 2 | 10.2.35. | Регулировка горения газа с калибровкой отверстий форсунок плиты | операция | 156.75 | 227.3333 | 188 | 273
1136 | Глава 2 | 10.2.36. | Регулировка горения горелок духового шкафа плиты | операция | 312.5833 | 460.1667 | 375 | 552
1137 | Глава 2 | 10.2.37. | Прочистка, калибровка сопла горелки плиты | сопло | 187.9167 | 275.9167 | 226 | 331
1138 | Глава 2 | 10.2.38. | Настройка терморегулятора (указателя температуры) | операция | 206.25 | 305.25 | 248 | 366
1139 | Глава 2 | 10.2.39. | Настройка (ремонт) электромагнитного клапана (ЭМК) плиты | ЭМК | 418.9167 | 617.8333 | 503 | 741
1140 | Глава 2 | 10.2.40. | Чистка форсунки | форсунка | 106.3333 | 154.9167 | 128 | 186
1141 | Глава 2 | 10.2.41. | Чистка подводящих трубок к горелкам | операция | 312.5833 | 460.1667 | 375 | 552
1142 | Глава 2 | 10.2.42. | Чистка горелки духового шкафа | горелка | 418.9167 | 617.8333 | 503 | 741
1143 | Глава 2 | 10.2.43. | Чистка регулятора подачи воздуха | регулятор | 187.9167 | 275.9167 | 226 | 331
1144 | Глава 2 | 10.2.44. | Ремонт крана плиты или крана на опуске с притиркой | кран | 312.5833 | 460.1667 | 375 | 552
1145 | Глава 2 | 10.2.45. | Ремонт двухгорелочной портативной плиты | плита | 206.25 | 305.25 | 248 | 366
1146 | Глава 2 | 10.2.46. | Ремонт и настройка регулятора давления газа РДГ, РДК и др. | регулятор | 418.9167 | 617.8333 | 503 | 741
1147 | Глава 2 | 10.2.47. | Замена регулятора давления газа | регулятор | 156.75 | 227.3333 | 188 | 273
1148 | Глава 2 | 10.2.48. | Замена мембраны регулятора давления газа | мембрана | 312.5833 | 460.1667 | 375 | 552
1149 | Глава 2 | 10.2.49. | Замена шланга и прокладки регулятора давления газа | шланг | 375.8333 | 553.6667 | 451 | 664
1150 | Глава 2 | 10.2.50. | Замена прокладки уплотнительного клапана регулятора давления газа РДГ, РДК и др. | прокладка | 187.9167 | 275.9167 | 226 | 331
1151 | Глава 2 | 10.2.51. | Замена блока инжекционных горелок в ресторанной плите | блок | 395.0833 | 580.25 | 474 | 696
1152 | Глава 2 | 10.2.52. | Замена водонагревателя проточного без изменения подводки с пуском газа и регулировкой работы прибора | водонагреватель | 2055.1667 | 2946.1667 | 2466 | 3535
1153 | Глава 2 | 10.2.53. | Демонтаж проточного водонагревателя с установкой заглушки | водонагреватель | 823.1667 | 1177.9167 | 988 | 1414
1154 | Глава 2 | 10.2.54. | Замена горелки проточного водонагревателя | горелка | 341.9167 | 491.3333 | 410 | 590
1155 | Глава 2 | 10.2.55. | Замена блок-крана КГИ-56 | блок-кран | 1369.5 | 1965.3333 | 1643 | 2358
1156 | Глава 2 | 10.2.56. | Снятие блок-крана КГИ-56 | блок-кран | 514.25 | 737 | 617 | 884
1157 | Глава 2 | 10.2.57. | Установка блок-крана КГИ-56 | блок-кран | 856.1667 | 1227.4167 | 1027 | 1473
1158 | Глава 2 | 10.2.58. | Замена блок-крана ВПГ | блок-кран | 759.9167 | 1090.8333 | 912 | 1309
1159 | Глава 2 | 10.2.59. | Снятие блок-крана ВПГ | блок-кран | 274.0833 | 393.25 | 329 | 472
1160 | Глава 2 | 10.2.60. | Установка блок-крана ВПГ | блок-кран | 485.8333 | 691.1667 | 583 | 829
1161 | Глава 2 | 10.2.61. | Замена газовой части блок-крана КГИ-56 | деталь | 219.0833 | 314.4167 | 263 | 377
1162 | Глава 2 | 10.2.62. | Снятие газовой части блок-крана КГИ-56 | деталь | 110 | 156.75 | 132 | 188
1163 | Глава 2 | 10.2.63. | Установка газовой части блок-крана КГИ-56 | деталь | 110 | 156.75 | 132 | 188
1164 | Глава 2 | 10.2.64. | Замена газовой части блок-крана ВПГ | деталь | 409.75 | 589.4167 | 492 | 707
1165 | Глава 2 | 10.2.65. | Снятие газовой части блок-крана ВПГ | деталь | 205.3333 | 294.25 | 246 | 353
1166 | Глава 2 | 10.2.66. | Установка газовой части блок-крана ВПГ | деталь | 205.3333 | 294.25 | 246 | 353
1167 | Глава 2 | 10.2.67. | Замена водяного регулятора Л-3 | деталь | 213.5833 | 304.3333 | 256 | 365
1168 | Глава 2 | 10.2.68. | Замена водяного регулятора КГИ-56 | деталь | 685.6667 | 981.75 | 823 | 1178
1169 | Глава 2 | 10.2.69. | Замена водяного регулятора ПГ-6 | деталь | 685.6667 | 981.75 | 823 | 1178
1170 | Глава 2 | 10.2.70. | Набивка сальника газовой части блок-крана | сальник | 685.6667 | 981.75 | 823 | 1178
1171 | Глава 2 | 10.2.71. | Замена штока газовой части блок-крана | шток | 478.5 | 686.5833 | 574 | 824
1172 | Глава 2 | 10.2.72. | Замена штока водяной части блок-крана | шток | 740.6667 | 1060.5833 | 889 | 1273
1173 | Глава 2 | 10.2.73. | Замена пружины блок-крана | пружина | 409.75 | 589.4167 | 492 | 707
1174 | Глава 2 | 10.2.74. | Замена мембраны водяной части блок-крана | мембрана | 514.25 | 737 | 617 | 884
1175 | Глава 2 | 10.2.75. | Замена запальника | запальник | 165.9167 | 235.5833 | 199 | 283
1176 | Глава 2 | 10.2.76. | Замена направляющей планки запальника ВПГ | деталь | 136.5833 | 196.1667 | 164 | 235
1177 | Глава 2 | 10.2.77. | Замена биметаллической пластинки | пластинка | 446.4167 | 638.9167 | 536 | 767
1178 | Глава 2 | 10.2.78. . | Замена крышки водяной части КГИ-56 | крышка | 478.5 | 686.5833 | 574 | 824
1179 | Глава 2 | 10.2.79. | Снятие крышки водяной части КГИ-56 | крышка | 239.25 | 343.75 | 287 | 413
1180 | Глава 2 | 10.2.80. | Установка крышки водяной части КГИ-56 | крышка | 239.25 | 341 | 287 | 409
1181 | Глава 2 | 10.2.81. | Замена водяной части КГИ-56 | деталь | 1369.5 | 1965.3333 | 1643 | 2358
1182 | Глава 2 | 10.2.82. | Снятие водяной части КГИ-56 | деталь | 685.6667 | 981.75 | 823 | 1178
1183 | Глава 2 | 10.2.83. | Установка водяной части КГИ-56 | деталь | 685.6667 | 981.75 | 823 | 1178
1184 | Глава 2 | 10.2.84. | Замена крышки водяной части ВПГ | деталь | 171.4167 | 247.5 | 206 | 297
1185 | Глава 2 | 10.2.85. | Снятие крышки водяной части ВПГ | деталь | 89.8333 | 127.4167 | 108 | 153
1186 | Глава 2 | 10.2.86. | Установка крышки водяной части ВПГ | деталь | 89.8333 | 127.4167 | 108 | 153
1187 | Глава 2 | 10.2.87. | Замена теплообменника КГИ-56 | теплообменник | 823.1667 | 1177.9167 | 988 | 1414
1188 | Глава 2 | 10.2.88. | Снятие теплообменника КГИ-56 | теплообменник | 341.9167 | 491.3333 | 410 | 590
1189 | Глава 2 | 10.2.89. | Установка теплообменника КГИ-56 | теплообменник | 478.5 | 686.5833 | 574 | 824
1190 | Глава 2 | 10.2.90. | Замена теплообменника ВПГ | теплообменник | 685.6667 | 981.75 | 823 | 1178
1191 | Глава 2 | 10.2.91. | Снятие теплообменника ВПГ | теплообменник | 274.0833 | 393.25 | 329 | 472
1192 | Глава 2 | 10.2.92. | Установка теплообменника ВПГ | теплообменник | 409.75 | 589.4167 | 492 | 707
1193 | Глава 2 | 10.2.93. | Замена сопла основной горелки | сопло | 370.3333 | 527.0833 | 444 | 633
1194 | Глава 2 | 10.2.94. | Замена подводящей трубки холодной воды | трубка | 341.9167 | 491.3333 | 410 | 590
1195 | Глава 2 | 10.2.95. | Замена отводящей трубки горячей воды | трубка | 460.1667 | 657.25 | 552 | 789
1196 | Глава 2 | 10.2.96. | Замена трубок радиатора КГИ-56 | трубка | 341.9167 | 491.3333 | 410 | 590
1197 | Глава 2 | 10.2.97. | Замена трубки запальника | трубка | 165.9167 | 235.5833 | 199 | 283
1198 | Глава 2 | 10.2.98. | Замена электромагнитного клапана ВПГ | клапан | 350.1667 | 501.4167 | 420 | 602
1199 | Глава 2 | 10.2.99. | Замена датчика тяги | датчик | 226.4167 | 324.5 | 272 | 389
1200 | Глава 2 | 10.2.100. | Замена прокладки водорегулятора | прокладка | 341.9167 | 491.3333 | 410 | 590
1201 | Глава 2 | 10.2.101. | Замена прокладки к газоподводящей трубке | прокладка | 226.4167 | 324.5 | 272 | 389
1202 | Глава 2 | 10.2.102. | Замена прокладки газового узла или смесителя | прокладка | 685.6667 | 981.75 | 823 | 1178
1203 | Глава 2 | 10.2.103. | Замена термопары | термопара | 171.4167 | 247.5 | 206 | 297
1204 | Глава 2 | 10.2.104. | Замена ручки КГИ, ВПГ | ручка | 67.8333 | 97.1667 | 81 | 117
1205 | Глава 2 | 10.2.105. | Набивка сальника водяного узла КГИ-56 | сальник | 431.75 | 618.75 | 518 | 743
1206 | Глава 2 | 10.2.106. | Ремонт автоматики горелок ВПГ | сальник | 685.6667 | 981.75 | 823 | 1178
1207 | Глава 2 | 10.2.107. | Прочистка штуцера водяной части | сальник | 356.5833 | 511.5 | 428 | 614
1208 | Глава 2 | 10.2.108. | Прочистка сопла запальника | сальник | 219.0833 | 314.4167 | 263 | 377
1209 | Глава 2 | 10.2.109. | Прочистка, калибровка сопла горелки | операция | 274.0833 | 393.25 | 329 | 472
1210 | Глава 2 | 10.2.110. | Прочистка сопла водяного узла | операция | 376.75 | 539 | 452 | 647
1211 | Глава 2 | 10.2.111. | Прочистка сетки фильтра водяного редуктора с заменой прокладки | операция | 514.25 | 737 | 617 | 884
1212 | Глава 2 | 10.2.112. | Чистка трубки, настройка датчика тяги | операция | 171.4167 | 247.5 | 206 | 297
1213 | Глава 2 | 10.2.113. | Чеканка форсунок ВПГ | операция | 856.1667 | 1227.4167 | 1027 | 1473
1214 | Глава 2 | 10.2.114. | Чистка горелки | горелка | 547.25 | 784.6667 | 657 | 942
1215 | Глава 2 | 10.2.115. | Высечка штуцера из водяной части с корректировкой резьбы | операция | 685.6667 | 981.75 | 823 | 1178
1216 | Глава 2 | 10.2.116. | Снятие и прочистка подводящей трубки холодной воды с корректировкой резьбы | операция | 341.9167 | 491.3333 | 410 | 590
1217 | Глава 2 | 10.2.117. | Установка подводящей трубки холодной воды | операция | 171.4167 | 247.5 | 206 | 297
1218 | Глава 2 | 10.2.118. | Снятие и прочистка отводящей трубки горячей воды с корректировкой резьбы | операция | 288.75 | 412.5 | 347 | 495
1219 | Глава 2 | 10.2.119. | Установка отводящей трубки горячей воды | операция | 171.4167 | 247.5 | 206 | 297
1220 | Глава 2 | 10.2.120. | Снятие и прочистка трубок радиатора КГИ-56 с корректировкой резьбы | операция | 341.9167 | 491.3333 | 410 | 590
1221 | Глава 2 | 10.2.121. | Установка трубок радиатора КГИ-56 | операция | 205.3333 | 294.25 | 246 | 353
1222 | Глава 2 | 10.2.122. | Развальцовка подводящей трубки холодной воды с заменой гайки или штуцера | операция | 171.4167 | 247.5 | 206 | 297
1223 | Глава 2 | 10.2.123. | Нарезка резьбовых соединений водяной части ВПГ или КГИ | операция | 341.9167 | 491.3333 | 410 | 590
1224 | Глава 2 | 10.2.124. | Смазка пробки блок-крана | операция | 341.9167 | 491.3333 | 410 | 590
1225 | Глава 2 | 10.2.125. | Смазка штока газового узла | операция | 622.4167 | 892.8333 | 747 | 1071
1226 | Глава 2 | 10.2.126. | Регулировка штока газового узла | операция | 494.0833 | 706.75 | 593 | 848
1227 | Глава 2 | 10.2.127. | Устранение течи воды в резьбовом соединении | операция | 288.75 | 412.5 | 347 | 495
1228 | Глава 2 | 10.2.128. | Ремонт запальника горелки | операция | 341.9167 | 491.3333 | 410 | 590
1229 | Глава 2 | 10.2.129. | Очистка радиатора (теплообменника) от сажи | операция | 1369.5 | 1965.3333 | 1643 | 2358
1230 | Глава 2 | 10.2.130. | Промывка калорифера ВПГ | операция | 1369.5 | 1965.3333 | 1643 | 2358
1231 | Глава 2 | 10.2.131. | Снятие огневой камеры | операция | 239.25 | 341 | 287 | 409
1232 | Глава 2 | 10.2.132. | Установка огневой камеры | операция | 446.4167 | 638.9167 | 536 | 767
1233 | Глава 2 | 10.2.133. | Крепление горелки ВПГ | операция | 685.6667 | 981.75 | 823 | 1178
1234 | Глава 2 | 10.2.134. | Крепление горелки КГИ | операция | 67.8333 | 97.1667 | 81 | 117
1235 | Глава 2 | 10.2.135. | Закрепление водонагревателя | операция | 451.9167 | 648.0833 | 542 | 778
1236 | Глава 2 | 10.2.136. | Замена емкостного водонагревателя (котла) без изменения подводки с пуском газа и регулировкой работы прибора (аппарата) | котел | 2877.4167 | 4124.0833 | 3453 | 4949
1237 | Глава 2 | 10.2.137. | Демонтаж котла с установкой заглушки | котел | 740.6667 | 1060.5833 | 889 | 1273
1238 | Глава 2 | 10.2.138. | Демонтаж горелки отопительного котла (печи) с установкой заглушки | горелка | 601.3333 | 883.6667 | 722 | 1060
1239 | Глава 2 | 10.2.139. | Замена горелки отопительного котла | горелка | 2062.5 | 2913.1667 | 2475 | 3496
1240 | Глава 2 | 10.2.140. | Замена горелки пищеварочного котла | горелка | 1666.5 | 2350.3333 | 2000 | 2820
1241 | Глава 2 | 10.2.141. | Замена газовой печной горелки (без изменения подводки) | горелка | 1015.6667 | 1435.5 | 1219 | 1723
1242 | Глава 2 | 10.2.142. | Замена крана горелки АГВ-80, АОГВ-4 - АОГВ-20 | кран | 567.4167 | 801.1667 | 681 | 961
1243 | Глава 2 | 10.2.143. | Замена крана горелки АГВ-120, АОГВ-17,5, АОГВ-23 и др. | кран | 766.3333 | 1081.6667 | 920 | 1298
1244 | Глава 2 | 10.2.144. | Замена крана горелки отопительного котла ВНИИСТО-МЧ или отопительной печи | кран | 707.6667 | 998.25 | 849 | 1198
1245 | Глава 2 | 10.2.145. | Замена крана горелки пищеварочного котла | кран | 1237.5 | 1748.0833 | 1485 | 2098
1246 | Глава 2 | 10.2.146. | Замена термопары АГВ (АОГВ) | термопара | 251.1667 | 353.8333 | 301 | 425
1247 | Глава 2 | 10.2.147. | Замена термопары отопительного котла ВНИИСТО-МЧ | термопара | 472.0833 | 666.4167 | 567 | 800
1248 | Глава 2 | 10.2.148. | Замена термопары автоматики безопасности печной горелки | термопара | 575.6667 | 811.25 | 691 | 974
1249 | Глава 2 | 10.2.149. | Замена запальника отопительного котла или АГВ (АОГВ) | запальник | 442.75 | 626.0833 | 531 | 751
1250 | Глава 2 | 10.2.150. | Замена запальника печной горелки | запальник | 367.5833 | 520.6667 | 441 | 625
1251 | Глава 2 | 10.2.151. | Замена сопла запальника | сопло | 251.1667 | 353.8333 | 301 | 425
1252 | Глава 2 | 10.2.152. | Замена терморегулятора (термобаллона) АГВ (АОГВ) | терморегулятор | 1841.5833 | 2600.5833 | 2210 | 3121
1253 | Глава 2 | 10.2.153. | Замена ЭМК емкостного водонагревателя | ЭМК | 766.3333 | 1081.6667 | 920 | 1298
1254 | Глава 2 | 10.2.154. | Замена ЭМК отопительного котла ВНИИСТО-МЧ | ЭМК | 869.9167 | 1227.4167 | 1044 | 1473
1255 | Глава 2 | 10.2.155. | Замена ЭМК печной горелки | ЭМК | 750.75 | 1061.5 | 901 | 1274
1256 | Глава 2 | 10.2.156. | Замена пружины ЭМК отопительного котла или АГВ (АОГВ) | пружина | 501.4167 | 708.5833 | 602 | 850
1257 | Глава 2 | 10.2.157. | Замена пружины ЭМК печной горелки | пружина | 398.75 | 562.8333 | 479 | 675
1258 | Глава 2 | 10.2.158. | Замена мембраны ЭМК отопительного котла или АГВ (АОГВ) | мембрана | 1060.5833 | 1497.8333 | 1273 | 1797
1259 | Глава 2 | 10.2.159. | Замена мембраны ЭМК печной горелки | мембрана | 486.75 | 686.5833 | 584 | 824
1260 | Глава 2 | 10.2.160. | Замена тройника ЭМК | тройник | 235.5833 | 332.75 | 283 | 399
1261 | Глава 2 | 10.2.161. | Замена тягоудлинителя | деталь | 367.5833 | 520.6667 | 441 | 625
1262 | Глава 2 | 10.2.162. | Замена датчика тяги | датчик | 243.8333 | 343.75 | 293 | 413
1263 | Глава 2 | 10.2.163. | Замена сопла основной горелки | сопло | 478.5 | 677.4167 | 574 | 813
1264 | Глава 2 | 10.2.164. | Замена трубки газопровода запального устройства | трубка | 243.8333 | 343.75 | 293 | 413
1265 | Глава 2 | 10.2.165. | Замена блока автоматики | блок | 979.9167 | 1384.1667 | 1176 | 1661
1266 | Глава 2 | 10.2.166. | Замена сильфона блока автоматики | сильфон | 1047.75 | 1478.5833 | 1257 | 1774
1267 | Глава 2 | 10.2.167. | Замена фильтра на автоматике АГВ, АОГВ | фильтр | 442.75 | 626.0833 | 531 | 751
1268 | Глава 2 | 10.2.168. | Замена обратного предохранительного клапана | клапан | 634.3333 | 894.6667 | 761 | 1074
1269 | Глава 2 | 10.2.169. | Замена “кармана” под термометр в отопительном аппарате | деталь | 737 | 1039.5 | 884 | 1247
1270 | Глава 2 | 10.2.170. | Замена биметаллической пластины | операция | 1105.5 | 1561.0833 | 1327 | 1873
1271 | Глава 2 | 10.2.171. | Замена прокладки на клапане | прокладка | 1252.1667 | 1769.1667 | 1503 | 2123
1272 | Глава 2 | 10.2.172. | Замена прокладки на запальнике | прокладка | 958.8333 | 1352.0833 | 1151 | 1623
1273 | Глава 2 | 10.2.173. | Набивка сальника терморегулятора | операция | 243.8333 | 343.75 | 293 | 413
1274 | Глава 2 | 10.2.174. | Настройка терморегулятора с регулированием температуры воды в котле | операция | 1105.5 | 1561.0833 | 1327 | 1873
1275 | Глава 2 | 10.2.175. | Ремонт терморегулятора с заменой пружины (скобы или шурупа на регулировочном винте) | операция | 367.5833 | 520.6667 | 441 | 625
1276 | Глава 2 | 10.2.176. | Ремонт терморегулятора (замена прокладок) | операция | 243.8333 | 343.75 | 293 | 413
1277 | Глава 2 | 10.2.177. | Ремонт автоматики горелок АГВ, АОГВ | операция | 1105.5 | 1561.0833 | 1327 | 1873
1278 | Глава 2 | 10.2.178. | Прочистка отверстий горелки и удлинителя тяги | операция | 759 | 1071.5833 | 911 | 1286
1279 | Глава 2 | 10.2.179. | Прочистка, калибровка сопла горелки | операция | 220.9167 | 312.5833 | 265 | 375
1280 | Глава 2 | 10.2.180. | Устранение засора в подводке к запальнику | операция | 472.0833 | 666.4167 | 567 | 800
1281 | Глава 2 | 10.2.181. | Чистка контактов ЭМК без пайки катушки | операция | 154.9167 | 218.1667 | 186 | 262
1282 | Глава 2 | 10.2.182. | Чистка контактов ЭМК с пайкой катушки | операция | 442.75 | 626.0833 | 531 | 751
1283 | Глава 2 | 10.2.183. | Перепайка контактов ЭМК | операция | 515.1667 | 727.8333 | 618 | 873
1284 | Глава 2 | 10.2.184. | Перепайка датчика тяги к импульсной трубке | операция | 456.5 | 646.25 | 548 | 776
1285 | Глава 2 | 10.2.185. | Чистка форсунки запальника | операция | 259.4167 | 363.9167 | 311 | 437
1286 | Глава 2 | 10.2.186. | Чистка газового фильтра | операция | 184.25 | 260.3333 | 221 | 312
1287 | Глава 2 | 10.2.187. | Регулировка клапана экономного расходования | операция | 192.5 | 270.4167 | 231 | 325
1288 | Глава 2 | 10.2.188. | Ремонт автоматики горелки отопительного аппарата | операция | 588.5 | 831.4167 | 706 | 998
1289 | Глава 2 | 10.2.189. | Очистка стабилизатора тяги от сажи | операция | 1105.5 | 1561.0833 | 1327 | 1873
1290 | Глава 2 | 10.2.190. | Очистка от сажи отопительного котла | операция | 1841.5833 | 2600.5833 | 2210 | 3121
1291 | Глава 2 | 10.2.191. | Очистка от накипи бака отопительного котла | операция | 1474 | 2080.8333 | 1769 | 2497
1292 | Глава 2 | 10.2.192. | Проверка плотности бака после сварочных работ | операция | 367.5833 | 520.6667 | 441 | 625
1293 | Глава 2 | 10.2.193. | Ремонт бака отопительного котла | операция | 2945.25 | 4160.75 | 3534 | 4993
1294 | Глава 2 | 10.2.194. | Очистка рожков горелки от сажи | операция | 1104.5833 | 1561.0833 | 1326 | 1873
1295 | Глава 2 | 10.2.195. | Чистка форсунки запальника | операция | 257.5833 | 363.9167 | 309 | 437
1296 | Глава 2 | 10.2.196. | Чистка сопел коллектора печной горелки | операция | 243.8333 | 343.75 | 293 | 413
1297 | Глава 2 | 10.2.197. | Очистка от сажи отопительной печи | операция | 1840.6667 | 2600.5833 | 2209 | 3121
1298 | Глава 2 | 10.2.198. | Техническая диагностика неисправностей агрегата | операция | 790.1667 | 1109.1667 | 948 | 1331
1299 | Глава 2 | 10.2.199. | Вскрытие отсека вентилятора | операция | 750.75 | 1054.1667 | 901 | 1265
1300 | Глава 2 | 10.2.200. | Замена температурных датчиков или конденсатора в отсеке вентилятора агрегата “Lennox” с заменой фильтра | операция | 1974.5 | 2772 | 2369 | 3326
1301 | Глава 2 | 10.2.201. | Замена температурных датчиков или конденсатора в отсеке вентилятора агрегата “Lennox” | операция | 1738 | 2440.1667 | 2086 | 2928
1302 | Глава 2 | 10.2.202. | Замена датчика пламени | операция | 671.9167 | 943.25 | 806 | 1132
1303 | Глава 2 | 10.2.203. | Замена двигателя вентилятора с заменой фильтра | операция | 2331.0833 | 3271.5833 | 2797 | 3926
1304 | Глава 2 | 10.2.204. | Замена двигателя вентилятора | операция | 2132.1667 | 2995.6667 | 2559 | 3595
1305 | Глава 2 | 10.2.205. | Замена вентилятора в сборе агрегата “Lennox” с заменой фильтра | операция | 2132.1667 | 2995.6667 | 2559 | 3595
1306 | Глава 2 | 10.2.206. | Замена вентилятора в сборе агрегата “Lennox” | операция | 1738 | 2440.1667 | 2086 | 2928
1307 | Глава 2 | 10.2.207. | Замена газового крана на газопроводе диаметром до 32 мм | кран | 563.75 | 836.9167 | 677 | 1004 | При работе с приставной лестницы применять коэф. 1,2
1308 | Глава 2 | 10.2.207. | Замена газового крана на газопроводе диаметром 40-50 мм | кран | 890.0833 | 1309 | 1068 | 1571 | При работе с приставной лестницы применять коэф. 1,2
1309 | Глава 2 | 10.2.208. | Замена участка внутреннего газопровода длиной до одного метра диаметром 15 мм | участок | 1778.3333 | 2617.0833 | 2134 | 3141
1310 | Глава 2 | 10.2.208. | Замена участка внутреннего газопровода длиной до одного метра диаметром 32 мм | участок | 2116.5833 | 3113.9167 | 2540 | 3737
1311 | Глава 2 | 10.2.208. | Замена участка внутреннего газопровода длиной до одного метра диаметром 40 мм | участок | 2507.0833 | 3685.9167 | 3009 | 4423
1312 | Глава 2 | 10.2.208. | Замена участка внутреннего газопровода длиной до одного метра диаметром 50 мм | участок | 2993.8333 | 4403.6667 | 3593 | 5284
1313 | Глава 2 | 10.2.209. | Замена участка внутреннего газопровода на каждый дополнительный метр газопровода свыше одного метра диаметром 15 мм | м. | 538.0833 | 792 | 646 | 950
1314 | Глава 2 | 10.2.209. | Замена участка внутреннего газопровода на каждый дополнительный метр газопровода свыше одного метра диаметром 32 мм | м. | 638.9167 | 941.4167 | 767 | 1130
1315 | Глава 2 | 10.2.209. | Замена участка внутреннего газопровода на каждый дополнительный метр газопровода свыше одного метра диаметром 40 мм | м. | 751.6667 | 1104.5833 | 902 | 1326
1316 | Глава 2 | 10.2.209. | Замена участка внутреннего газопровода на каждый дополнительный метр газопровода свыше одного метра диаметром 50 мм | м. | 901.0833 | 1326.4167 | 1081 | 1592
1317 | Глава 2 | 10.2.210. | Замена сгона внутреннего газопровода диаметром до 25 мм | сгон | 588.5 | 866.25 | 706 | 1040 | При работе с приставной лестницы применять коэф. 1,2
1318 | Глава 2 | 10.2.210. | Замена сгона внутреннего газопровода диаметром свыше 25 мм | сгон | 814 | 1198.0833 | 977 | 1438 | При работе с приставной лестницы применять коэф. 1,2
1319 | Глава 2 | 10.2.211. | Устранение утечки газа в муфтовом соединении внутреннего газопровода | соединение | 407.9167 | 593.0833 | 490 | 712 | При работе с приставной лестницы применять коэф. 1,2
1320 | Глава 2 | 10.2.212. | Продувка и пуск газа во внутренний газопровод административного, общественного здания непроизводственного назначения после отключения от газоснабжения | объект | 312.5833 | 460.1667 | 375 | 552 | При работе с приставной лестницы применять коэф. 1,2
1321 | Глава 2 | 10.2.213. | Продувка и пуск дворового (подземного, надземного) газопровода к жилому дому после отключения от газоснабжения | объект | 206.25 | 305.25 | 248 | 366 | При работе с приставной лестницы применять коэф. 1,2
1322 | Глава 2 | 10.2.214. | Продувка и пуск внутреннего газопровода в жилом доме индивидуальной застройки после отключения от газоснабжения | объект | 156.75 | 227.3333 | 188 | 273 | При работе с приставной лестницы применять коэф. 1,2
1323 | Глава 2 | 10.2.215. | Продувка и пуск внутреннего газопровода в многоквартирном жилом доме после отключения от газоснабжения при количестве приборов на одном стояке до 5 | стояк | 407.9167 | 591.25 | 490 | 710
1324 | Глава 2 | 10.2.216. | Продувка и пуск внутреннего газопровода в многоквартирном жилом доме после отключения от газоснабжения при количестве приборов на одном стояке св.5 | стояк | 651.75 | 958.8333 | 782 | 1151
1325 | Глава 2 | 10.2.217. | Отключение газового прибора с установкой заглушки | прибор | 243.8333 | 359.3333 | 293 | 431
1326 | Глава 2 | 10.2.218. | Подключение газового прибора со снятием заглушки | прибор | 325.4167 | 478.5 | 391 | 574
1327 | Глава 2 | 10.2.219. | Отключение и подключение газового прибора без отсоединения | прибор | 123.75 | 183.3333 | 149 | 220
1328 | Глава 2 | 10.2.220. | Притирка газового крана диаметром до 15 мм | кран | 913.9167 | 1343.8333 | 1097 | 1613
1329 | Глава 2 | 10.2.220. | Притирка газового крана диаметром 25-40 мм | кран | 1059.6667 | 1555.5833 | 1272 | 1867
1330 | Глава 2 | 10.2.220. | Притирка газового крана диаметром 50 мм | кран | 1158.6667 | 1705 | 1390 | 2046
1331 | Глава 2 | 10.2.221. | Смазка газового крана диаметрром до 15 мм | кран | 99.9167 | 154.9167 | 120 | 186
1332 | Глава 2 | 10.2.221. | Смазка газового крана диаметрром 25-40 мм | кран | 128.3333 | 201.6667 | 154 | 242
1333 | Глава 2 | 10.2.221. | Смазка газового крана диаметрром 50 мм | кран | 178.75 | 275.9167 | 215 | 331
1334 | Глава 2 | 10.2.222. | Обследование газового прибора на его пригодность к эксплуатации | прибор | 312.5833 | 460.1667 | 375 | 552
1335 | Глава 2 | 10.2.223. | Оповещение и отключение жилых домов на период ремонтных работ | объект | 200.75 | 294.25 | 241 | 353
РАЗДЕЛ 11. Дополнительные позиции
| - | доп. поз. | Визуальная проверка целостности и соответствия нормативным требованиям (осмотр) внутридомового газового оборудования: до 5 приборов на стояке | стояк | 82.5 | 104.5 | 99 | 125 | 10.1.80.
| - | доп. поз. | Визуальная проверка целостности и соответствия нормативным требованиям (осмотр) внутридомового газового оборудования: 6-10 приборов на стояке | стояк | 136.5833 | 172.3333 | 164 | 207 | 10.1.80.
| - | доп. поз. | Визуальная проверка целостности и соответствия нормативным требованиям (осмотр) внутридомового газового оборудования: 11-15 приборов на стояке | стояк | 219.0833 | 276.8333 | 263 | 332 | 10.1.80.
| - | доп. поз. | Визуальная проверка целостности и соответствия нормативным требованиям (осмотр) внутридомового газового оборудования: 16 и более приборов на стояке | стояк | 259.4167 | 329.0833 | 311 | 395 | 10.1.80.
| - | доп. поз. | Визуальная проверка наличия свободного доступа (осмотр) к внутридомовому газовому оборудованию до 5 приборов на стояке | стояк | 259.4167 | 329.0833 | 311 | 395 | 10.1.81.
| - | доп. поз. | Визуальная проверка наличия свободного доступа (осмотр) к внутридомовому газовому оборудованию 6-10 приборов на стояке | стояк | 423.5 | 536.25 | 508 | 644 | 10.1.81.
| - | доп. поз. | Визуальная проверка наличия свободного доступа (осмотр) к внутридомовому газовому оборудованию 11-15 приборов на стояке | стояк | 656.3333 | 828.6667 | 788 | 994 | 10.1.81.
| - | доп. поз. | Визуальная проверка наличия свободного доступа (осмотр) к внутридомовому газовому оборудованию 16 и более приборов на стояке | стояк | 1011.0833 | 1277.8333 | 1213 | 1533 | 10.1.81.
| - | доп. поз. | Визуальная проверка состояния окраски и креплений газопровода (осмотр) до 5 приборов на стояке | стояк | 81.5833 | 104.5 | 98 | 125 | 10.1.82.
| - | доп. поз. | Визуальная проверка состояния окраски и креплений газопровода (осмотр) 6-10 приборов на стояке | стояк | 136.5833 | 172.3333 | 164 | 207 | 10.1.82.
| - | доп. поз. | Визуальная проверка состояния окраски и креплений газопровода (осмотр) 11-15 приборов на стояке | стояк | 219.0833 | 276.8333 | 263 | 332 | 10.1.82.
| - | доп. поз. | Визуальная проверка состояния окраски и креплений газопровода (осмотр) 16 и более приборов на стояке | стояк | 273.1667 | 344.6667 | 328 | 414 | 10.1.82.
| - | доп. поз. | Визуальная проверка наличия и целостности футляров в местах прокладки через наружные и внутренние конструкции многоквартирных домов (осмотр) до 5 приборов на стояке | стояк | 163.1667 | 207.1667 | 196 | 249 | 10.1.83.
| - | доп. поз. | Визуальная проверка наличия и целостности футляров в местах прокладки через наружные и внутренние конструкции многоквартирных домов (осмотр) 6-10 приборов на стояке | стояк | 275.9167 | 344.6667 | 331 | 414 | 10.1.83.
| - | доп. поз. | Визуальная проверка наличия и целостности футляров в местах прокладки через наружные и внутренние конструкции многоквартирных домов (осмотр) 11-15 приборов на стояке | стояк | 451 | 572 | 541 | 686 | 10.1.83.
| - | доп. поз. | Визуальная проверка наличия и целостности футляров в местах прокладки через наружные и внутренние конструкции многоквартирных домов (осмотр) 16 и более приборов на стояке | стояк | 642.5833 | 811.25 | 771 | 974 | 10.1.83.
| - | доп. поз. | Техническое обслуживание варочной поверхности без автоматики | прибор | 409.75 | 585.75 | 492 | 703 | 10.1.86.
| - | доп. поз. | Техническое обслуживание варочной поверхности с автоматикой | прибор | 473.9167 | 679.25 | 569 | 815 | 10.1.87.
| - | доп. поз. | Техническое диагностирование проточного водонагревателя | прибор | 2442.9167 | 2889.3333 | 2932 | 3467 | 10.1.88.
| - | доп. поз. | Техническое диагностирование емкостного водонагревателя | прибор | 2748.1667 | 3250.5 | 3298 | 3901 | 10.1.89.
| - | доп. поз. | Техническое диагностирование газовой плиты | прибор | 2272.4167 | 2688.5833 | 2727 | 3226 | 10.1.90.
| - | доп. поз. | Визуальная проверка состояния и герметичности бытового газового счетчика газа | объект | 84.3333 | 94.4167 | 101 | 113 | 10.1.68.
| - | доп. поз. | Техническое обслуживание плиты двухгорелочной при наличии прибора учета газа | плита | 399.6667 | 727.8333 | 480 | 873 | 10.1.1.1
| - | доп. поз. | Техническое обслуживание плиты трехгорелочной при наличии прибора учета газа | плита | 454.6667 | 827.75 | 546 | 993 | 10.1.2.1
| - | доп. поз. | Техническое обслуживание плиты четырехгорелочной при наличии прибора учета газа | плита | 508.75 | 926.75 | 611 | 1112 | 10.1.3.1
| - | доп. поз. | Техническое обслуживание проточного автоматического водонагревателя при наличии прибора учета газа | плита | 874.5 | 1296.1667 | 1049 | 1555 | 10.1.11.1
| - | доп. поз. | Техническое обслуживание проточного полуавтоматического водонагревателя при наличии прибора учета газа | плита | 620.5833 | 1040.4167 | 745 | 1249 | 10.1.12.1
| - | доп. поз. | Техническое обслуживание емкостного водонагревателя типа АГ8-80, АГВ-120, АОГ8-4, АОГВ-6, АОГВ-10 при наличии прибора учета газа | плита | 836 | 1243 | 1003 | 1492 | 10.1.13.1
| - | доп. поз. | Техническое обслуживание газового котла ГАЗЛЮКС, СИГНАЛ, АЛЬФАТЕРМ | прибор | 1969.9167 | 2381.5 | 2364 | 2858 | 10.1.13.2.
| - | доп. поз. | Техническое обслуживание емкостного водонагревателя типа АОГВ-11, АОГВ-15, АОГВ-20 при наличии прибора учета газа | плита | 927.6667 | 1376.8333 | 1113 | 1652 | 10.1.14.1
| - | доп. поз. | Техническое обслуживание емкостного водонагревателя типа АОГВ-17,5, АОГ8-23, ДОГВ-29 при наличии прибора учета газа | плита | 1139.4167 | 1690.3333 | 1367 | 2028 | 10.1.15.1
| - | доп. поз. | Техническое обслуживание емкостного водонагревателя типа ДОН-16, ДОН-31,5, Хопер, "Burnham" при наличии прибора учета газа | плита | 1295.25 | 1952.5 | 1554 | 2343 | 10.1.16.1
| - | доп. поз. | Техническое обслуживание емкостного водонагревателя типа КЧМ, БЭМ при наличии прибора учета газа | плита | 1536.3333 | 2316.4167 | 1844 | 2780 | 10.1.17.1
| - | доп. поз. | Техническое обслуживание комбинированной бойлерной установки типа "Мора" при наличии прибора учета газа | плита | 2258.6667 | 3406.3333 | 2710 | 4088 | 10.1.18.1
| - | доп. поз. | Техническое обслуживание отопительного котла ВНИИСТО при наличии прибора учета газа | плита | 836 | 1243 | 1003 | 1492 | 10.1.19.1
| - | доп. поз. | Техническое обслуживание плиты двухгорелочной газовой без ТО газового крана на опуске | плита | 258.5 | 0 | 310 | 0 | 10.1.91.
| - | доп. поз. | Техническое обслуживание плиты трехгорелочной газовой без ТО газового крана на опуске | плита | 296.0833 | 0 | 355 | 0 | 10.1.92.
| - | доп. поз. | Техническое обслуживание плиты четырехгорелочной газовой без ТО газового крана на опуске | плита | 335.5 | 0 | 403 | 0 | 10.1.93.
| - | доп. поз. | Техническое обслуживание проточного автоматического водонагревателя без ТО газового крана на опуске | прибор | 601.3333 | 0 | 722 | 0 | 10.1.94.
| - | доп. поз. | Техническое обслуживание варочной поверхности без автоматики без ТО газового крана на опуске | варочная поверхность | 350.1667 | 0 | 420 | 0 | 10.1.95.
| - | доп. поз. | Техническое обслуживание варочной поверхности с автоматикой без ТО газового крана на опуске | варочная поверхность | 420.75 | 0 | 505 | 0 | 10.1.96.
| - | доп. поз. | Услуги по хранению автотранспорта на стоянке производственной базы филиала | объект | 0 | 154.9167 | 0 | 186
| - | доп.поз. | Техническое обслуживание навесного газового котла BOSCH, BAXI, NAVIEN | Котел | 1523.5 | 1731.5833 | 1828 | 2078 | новая позиция
| - | доп. поз. | Проверка наличия тяги в вентиляционном канале | шт. | 23.8333 | 23.8333 | 29 | 29
| - | доп. поз. | Проверка наличия тяги дымоотводящего канала газового оборудования | шт. | 35.75 | 35.75 | 43 | 43
| - | доп. поз. | Предпроектное обследование при выполнении проекта газификации предприятия или котельной с выездом на место | объект | 0 | 1908.5 | 0 | 2290 | 1.4.23.
| - | доп. поз. | Предпроектное обследование при выполнении проекта газификации общественного (административного) здания с выездом на место | объект | 0 | 1809.5 | 0 | 2171 | 1.4.24.
| - | доп. поз. | Строительный контроль за строительством системы газопотребления индивидуального жилищного строительства (в пределах границ земельного участка заявителя с проверкой исполнительно-технической документации | объект | 3057.0833 | 3411.8333 | 3669 | 4094 | 4.1.24.
| - | доп. поз. | Строительный контроль за строительством системы газопортебления административного, общественного здания всех назначений в границах земельного участка заявителя с проверкой исполнительно-технической документации | объект | 6569.75 | 7330.5833 | 7884 | 8797 | 4.1.25.
| - | доп. поз. | Техническое обслуживание задвижки на фасадном наружном газопроводе диаметром 301-500 мм | задвижка | 5291 | 6298.4167 | 6349 | 7558 | 5.1.29.
| - | доп. поз. | Наладка газоиспользующего оборудования – плита газовая | котел | 1165.0833 | 1304.4167 | 1398 | 1565 | 3.60.
| - | доп. поз. | Наладка газоиспользующего оборудования – проточный водонагреватель | котел | 2151.4167 | 2408.0833 | 2582 | 2890 | 3.61.
| - | доп. поз. | Наладка газоиспользующего оборудования – отопительный аппарат | котел | 2061.5833 | 2310 | 2474 | 2772 | 3.62.
| - | доп. поз. | Наладка газоиспользующего оборудования – емкостного водонагревателя повышенной сложности (типа Baxi и т.п.) | котел | 3254.1667 | 3643.75 | 3905 | 4373 | 3.63.
| - | доп. поз. | Наладка газоиспользующего оборудования – настенного водонагревателя повышенной сложности (типа Baxi и т.п.) | котел | 3254.1667 | 3643.75 | 3905 | 4373 | 3.64.
| - | доп. поз. | Наладка газоиспользующего оборудования – проточного водонагревателя повышенной сложности (типа Baxi и т.п.) | котел | 3254.1667 | 3643.75 | 3905 | 4373 | 3.65.
| - | доп. поз. | Расчет планируемого максимального часового расхода газа свыше 7 куб. м. при определении объемов потребления газа (теплотехнический расчет) | объект | 1822.3333 | 2110.1667 | 2187 | 2532
| - | доп. поз. | Техническое обслуживание задвижки на фасадном наружном газопроводе диаметром 101-200 мм | задвижка | 2834.3333 | 3375.1667 | 3401 | 4050 | 5.1.29.
| - | доп. поз. | Техническое обслуживание задвижки на фасадном наружном газопроводе диаметром 201-300 мм | задвижка | 3779.4167 | 4498.0833 | 4535 | 5398 | 5.1.29.
| - | доп. поз. | Наладка газоиспользующего оборудования – газогорелочного устройства для отопительных печей (УГОП-П-9, УГОП-П-16, УГОП-П-22 и т.п.) | объект | 1093.5833 | 1224.6667 | 1312 | 1470 | 3.66.
| - | доп. поз. | Техническое обслуживание и ревизия контрольно-измерительных приборов и автоматики на 1 котел - средней мощности | котел | 0 | 13098.25 | 0 | 15718
| - | доп. поз. | Выполнение работ по изготовлению акта об определении границ собственности | объект | 341 | 411.5833 | 409 | 494 | К-1.
| - | доп. поз. | Разработка ситуационного плана расположения земельного участка (хронометраж) | объект | 3456.75 | 4279 | 4148 | 5135 | Расчет
| - | доп. поз. | Техническое обслуживание крана шарового D25 в т.ч. в ГРП,БГРП, ШРП | кран | 0 | 349.25 | 0 | 419 | 9.1.32.
| - | доп. поз. | Техническое обслуживание крана шарового D57 в т.ч. в ГРП,БГРП, ШРП | кран | 0 | 407.9167 | 0 | 490 | 9.1.33.
| - | доп. поз. | Техническое обслуживание крана шарового D80 в т.ч. в ГРП,БГРП, ШРП | кран | 0 | 484.9167 | 0 | 582 | 9.1.34.
| - | доп. поз. | Пусконаладочные работы комплекса телеметрии газораспределительного объекта (ГРО) | пункт | 0 | 68631.75 | 0 | 82358
| - | доп. поз. | Техническое обслуживание комплекса телеметрии газораспределительного объекта (ГРО) | пункт | 0 | 10803.8333 | 0 | 12965
Примечание:
Применительно для главы 1 раздела 2: Строительно-монтажные работы на газопроводе и сооружениях выполняет электрогазосварщик-врезчик и слесарь по эксплуатации и ремонту подземных газопроводов.
Применительно для главы 1 раздела 5: 1). Работы по техническому обслуживанию, ремонту и приборному техническому обследованию газопроводов и сооружений на трассе выполняет слесарь по эксплуатации и ремонту подземных газопроводов. 2). Проверка на загазованность арматуры и сооружений на газопроводе проводится приборным методом. 3). При техническом обслуживании трасс полиэтиленовых газопроводов и сооружений применяются цены настоящего прейскуранта по следующим пунктам: 5.1.1, 5.1.3, 5.1.5 - 5.1.8, 5.1.13 - 5.1.23, 5.1.30 - 5.1.31, 5.1.35 - 5.1.38.
Применительно для главы 2 раздела 5: При наличии на трассе подземного (уличного) газопровода в зоне 15 м по обе стороны интенсивного движения автотранспорта, электротранспорта, линий электропередач, радиолиний, кабельной связи, электрических кабелей, водоводов, теплотрассы, канализации в пунктах 5.2.1 - 5.2.4 применять коэф. 2,0.
Применительно для раздела 6: 1). Техническое обслуживание электрохимзащиты газопроводов от коррозии включает проверку эффективности работы защиты и технический осмотр ЭЗУ. 2). Работы по электрохимической защите газопроводов от коррозии выполняет монтер по защите подземных трубопроводов от коррозии.
Применительно для раздела 7: 1). Работы по осмотру технического состояния, техническому обслуживанию и ремонту ГРП, ГРУ и ШРП выполняет слесарь по эксплуатации и ремонту газового оборудования; работы по техническому обслуживанию и ремонту телемеханического комплекса - слесарь по контрольно-измерительным приборам и автоматике. 2). Трудозатраты при эксплуатации ГРУ приравнены к ГРП.
Применительно для раздела 8: Работы по разделу 8 (главы 1 - 3) выполняет слесарь по эксплуатации и ремонту газового оборудования
Применительно раздела 10: 1). Работы по техническому обслуживанию и ремонту газопроводов и газового оборудования выполняет слесарь по эксплуатации и ремонту газового оборудования. 2). При техническом обслуживании плит повышенной комфортности или импортного производства в главах 1 и 2 настоящего раздела применять коэффициент 1,25.
Применительно раздела 10: К управляющим организациям, товариществам собственников жилья, жилищно-строительным, жилищным или иным специализированным потребительским кооперативам, индивидуальным предпринимателям, являющимся исполнителями коммунальной услуги по газоснабжению, выступающим стороной договора о техническом обслуживании и ремонте внутридомового газового оборудования в многоквартирном доме, применяется стоимость выполнения работ для физических лиц