## КРК_2023
Приложение 4 к приказу № 01-50-ЛНА от 26.06.2023
РАСЧЕТ ЦЕН И ТАРИФОВ НА РАБОТЫ И УСЛУГИ
оказываемые филиалом АО "Газпром газораспределение Челябинск" в г. Коркино ( период действия с 01.07.2023 г.)
№ п.п. | Глава раздела | Позиция по прейскуранту | Наименование работ | ед.изм. | ИТОГО стоимость выполнения работ с учетом рентабельности для физических лиц, руб. | ИТОГО стоимость выполнения работ с учетом рентабельности для юридических лиц, руб. | ИТОГО стоимость работ с учетом НДС 20% для физических лиц, руб. | ИТОГО стоимость работ с учетом НДС 20% для юридических лиц, руб. | Примечание к позиции прейскуранта
РАЗДЕЛ 1. ПРЕДПРОЕКТНЫЕ РАБОТЫ
б/н |  | 1.1.1. | Выдача технических условий на проектирование газораспределительной системы поселка городского типа или микрорайона города с населением до 50 тыс. жителей | обьект
б/н |  | 1.1.2. | То же, с населением до 200 тыс. жителей | обьект |  |  |  |  | На каждые 50 тыс. жителей св. 200 тыс. применять коэф. 0,25
б/н |  | 1.1.3. | Выдача технических условий на проектирование газораспределительной системы населенного пункта сельской местности | обьект
б/н |  | 1.1.4. | Выдача технических условий на проектирование подземного газопровода | обьект
б/н |  | 1.1.5. | То же, надземного газопровода | обьект
б/н |  | 1.1.6. | Выдача технических условий на проектирование межпоселкового газопровода | обьект
б/н |  | 1.1.7. | Выдача технических условий на проектирование ГРП | обьект
б/н |  | 1.1.8. | Выдача технических условий на установку ШРП | обьект
б/н |  | 1.1.9. | Выдача технических условий на проектирование газораспределительной системы предприятия или котельной с ГРУ | обьект
б/н |  | 1.1.10. | Выдача технических условий на проектирование газораспределительной системы предприятия или котельной | обьект
б/н |  | 1.1.11. | Выдача технических условий на проектирование газораспределительной системы общественного здания производственного назначения | обьект
б/н |  | 1.1.12. | Выдача технических условий на установку бытовых газовых приборов в производственном, общественном (административном) здании | обьект
б/н |  | 1.1.13. | Выдача технических условий на проектирование реконструкции (протяжка, санация) подземного газопровода | обьект
б/н |  | 1.1.14. | Выдача технических условий на реконструкцию ГРП | обьект
б/н |  | 1.1.15. | Выдача технических условий на вынос и (или) демонтаж подземного газопровода | обьект
б/н |  | 1.1.16. | То же, надземного газопровода | обьект
б/н |  | 1.1.17. | Выдача технических условий на реконструкцию газораспределительной системы предприятия или котельной | обьект
б/н |  | 1.1.18. | Выдача технических условий на установку промышленного счетчика газа* | счетчик
б/н |  | 1.1.19. | Выдача технических условий на перенос существующих бытовых газовых приборов в производственном, общественном (административном) здании с учетом согласования проекта* | обьект |  |  |  |  | При выполнении работ без согласования проекта применять коэф. 0,7
б/н |  | 1.1.20. | Выдача технических условий на проектирование газораспределительной системы жилого дома индивидуальной застройки с учетом согласования | обьект |  |  |  |  | При выполнении работ без согласования проекта применять коэф. 0,7
б/н |  | 1.1.21. | Выдача технических условий на газификацию бани (летней кухни, гаража, теплицы) с учетом согласования | обьект |  |  |  |  | При выполнении работ без согласования проекта применять коэф. 0,7
б/н |  | 1.1.22. | Выдача технических условий на установку дополни-тельных газовых приборов в жилом доме с учетом согласования | обьект |  |  |  |  | При выполнении работ без согласования проекта применять коэф. 0,7
б/н |  | 1.1.23. | Выдача технических условий на перенос существующих бытовых газовых приборов в жилом доме с учетом согласования* | обьект |  |  |  |  | При выполнении работ без согласования проекта применять коэф. 0,7
б/н |  | 1.1.24. | Выдача технических условий на установку бытового счетчика газа на существующем газопроводе с учетом согласования* | обьект |  |  |  |  | При выполнении работ без согласования проекта применять коэф. 0,7
б/н |  | 1.1.25. | Выдача технических условий на проектирование газораспределительной системы жилого дома от места подключения до приборов с количеством квартир до 20 | обьект
б/н |  | 1.1.26. | Выдача технических условий на проектирование газораспределительной системы многоквартирного жилого дома от места подключения до приборов | обьект
б/н |  | 1.1.27. | Выдача технических условий на проектирование газораспределительной системы многоквартирного жилого дома с ШРП от места подключения до приборов | обьект
б/н |  | 1.1.28. | Подтверждение технических условий на проектирование газораспределительной системы поселка городского типа или микрорайона города с населением до 50 тыс. жителей | обьект
б/н |  | 1.1.29. | Подтверждение технических условий на проектирование газораспределительной системы поселка городского типа или микрорайона города с населением до 200 тыс. жителей | обьект
б/н |  | 1.1.30. | Подтверждение технических условий на проектирование газораспределительной системы населенного пункта сельской местности | обьект
б/н |  | 1.1.31. | Подтверждение технических условий на проектирование подземного газопровода | обьект
б/н |  | 1.1.32. | Подтверждение технических условий на проектирование надземного газопровода | обьект
б/н |  | 1.1.33. | Подтверждение технических условий на проектирование межпоселкового подземного газопровода | обьект
б/н |  | 1.1.34. | Подтверждение технических условий на проектирование ГРП | обьект
б/н |  | 1.1.35. | Подтверждение технических условий на проектирование ШРП | обьект
б/н |  | 1.1.36. | Подтверждение технических условий на разработку проекта газораспределительной системы предприятия или котельной с ГРУ | обьект
б/н |  | 1.1.37. | Подтверждение технических условий на проектирование газораспределительной системы предприятия или котельной | обьект
б/н |  | 1.1.38. | Подтверждение технических условий на проектирование газораспределительной системы общественного здания производственного назначения | обьект
б/н |  | 1.1.39. | Подтверждение технических условий на установку бытовых газовых приборов в производственном, общественном (административном) здании | обьект
б/н |  | 1.1.40. | Подтверждение технических условий на реконструкцию подземного газопровода | обьект
б/н |  | 1.1.41. | Подтверждение технических условий на реконструкцию газораспределительной системы предприятия или котельной | обьект
б/н |  | 1.1.42. | Подтверждение технических условий на вынос и (или) демонтаж подземного газопровода | обьект
б/н |  | 1.1.43. | Подтверждение технических условий на вынос и (или) демонтаж надземного газопровода | обьект
б/н |  | 1.1.44. | Подтверждение технических условий на реконструкцию ГРП | обьект
б/н |  | 1.1.45. | Подтверждение технических условий на установку промышленного счетчика газа* | счетчик
б/н |  | 1.1.46. | Подтверждение технических условий на перенос существующих бытовых газовых приборов в производственном, общественном (административном) здании с учетом согласования проекта* | обьект |  |  |  |  | При выполнении работ без согласования проекта применять коэф. 0,7
б/н |  | 1.1.47. | Подтверждение технических условий на проектирование газораспределительной системы жилого дома индивидуальной застройки с учетом согласования проекта | обьект |  |  |  |  | При выполнении работ без согласования проекта применять коэф. 0,7
б/н |  | 1.1.48. | Подтверждение технических условий на газификацию бани (летней кухни, гаража, теплицы) с учетом согласования проекта | обьект |  |  |  |  | При выполнении работ без согласования проекта применять коэф. 0,7
б/н |  | 1.1.49. | Подтверждение технических условий на установку дополнительных газовых приборов в жилом доме с учетом согласования проекта | обьект |  |  |  |  | При выполнении работ без согласования проекта применять коэф. 0,7
б/н |  | 1.1.50. | Подтверждение технических условий на перенос существующих бытовых газовых приборов в жилом доме c учетом согласования проекта* | обьект |  |  |  |  | При выполнении работ без согласования проекта применять коэф. 0,7
б/н |  | 1.1.51. | Подтверждение технических условий на установку бытового счетчика газа на существующем газопроводе с учетом согласования проекта* | счетчик |  |  |  |  | При выполнении работ без согласования проекта применять коэф. 0,7
б/н |  | 1.1.52. | Подтверждение технических условий на проектирование газораспределительной системы жилого дома с количеством квартир до 20 от места подключения до приборов | обьект
б/н |  | 1.1.53. | Подтверждение технических условий на проектирование газораспределительной системы многоквартирного жилого дома от места подключения до приборов | обьект
б/н |  | 1.1.54. | Подтверждение технических условий на проектирование газораспределительной системы многоквартирного жилого дома с ШРП от места подключения до приборов | обьект
б/н |  | нет | * Получение технических условий не является обязательным. | - |  |  |  |  | -
1 | Глава 2 | 1.2.1. | Согласование проекта газораспределительной системы поселка городского типа или микрорайона города с населением до 50 тыс. жителей | обьект
2 | Глава 2 | 1.2.2. | Согласование проекта газораспределительной системы поселка городского типа или микрорайона города с населением до 200 тыс. жителей | обьект
3 | Глава 2 | 1.2.3. | Согласование проекта газораспределительной системы населенного пункта сельской местности при количестве домов до 10 | обьект
4 | Глава 2 | 1.2.4. | Согласование проекта газораспределительной системы населенного пункта сельской местности при количестве домов при количестве жилых домов до 50 | обьект
5 | Глава 2 | 1.2.5. | Согласование проекта газораспределительной системы населенного пункта сельской местности при количестве домов при количестве жилых домов до 100 | обьект |  |  |  |  | На каждые дополнительные 10 домов применять коэф. 1,1
6 | Глава 2 | 1.2.6. | Согласование проекта прокладки подземного газопровода в населенном пункте | обьект
7 | Глава 2 | 1.2.7. | Согласование проекта прокладки надземного газопровода в населенном пункте | обьект
8 | Глава 2 | 1.2.8. | Согласование проекта прокладки межпоселкового подземного газопровода протяженностью до 5 км | обьект
9 | Глава 2 | 1.2.9. | Согласование проекта прокладки межпоселкового подземного газопровода протяженностью до 10 км | обьект |  |  |  |  | На каждые дополнительные 5 км свыше 10 км применять коэф. 1,5
10 | Глава 2 | 1.2.10. | Согласование проекта строительства ГРП | обьект
11 | Глава 2 | 1.2.11. | Согласование проекта установки ШРП | обьект
12 | Глава 2 | 1.2.12. | Согласование проекта газораспределительной системы предприятия или котельной с ГРУ | обьект
13 | Глава 2 | 1.2.13. | Согласование проекта газораспределительной системы предприятия или котельной | обьект
14 | Глава 2 | 1.2.14. | Согласование проекта газораспределительной системы общественного здания производственного назначения | обьект
15 | Глава 2 | 1.2.15. | Согласование проекта на установку бытовых газовых приборов в производственном, общественном (административном) здании | обьект
16 | Глава 2 | 1.2.16. | Согласование проекта реконструкции (протяжка, санация) подземного газопровода | обьект
17 | Глава 2 | 1.2.17. | Согласование проекта реконструкции ГРП | обьект
18 | Глава 2 | 1.2.18. | Согласование проекта на вынос и (или) демонтаж подземного газопровода | обьект
19 | Глава 2 | 1.2.19. | Согласование проекта на вынос и (или) демонтаж надземного газопровода | обьект
20 | Глава 2 | 1.2.20. | Согласование проекта реконструкции газораспределительной системы предприятия или котельной | обьект
21 | Глава 2 | 1.2.21. | Согласование проекта на установку промышленного счетчика газа* | счетчик
22 | Глава 2 | 1.2.22. | Согласование проекта газораспределительной системы жилого дома от места подключения до приборов с количеством квартир до 20 | обьект
23 | Глава 2 | 1.2.23. | Согласование проекта газораспределительной системы от места подключения до прибора многоквартирного жилого дома с одним вводом и фасадным газопроводом | обьект
24 | Глава 2 | 1.2.24. | Согласование проекта газораспределительной системы от места подключения до прибора многоквартирного жилого дома | обьект
25 | Глава 2 | 1.2.25. | Согласование проекта газораспределительной системы, при планировке квартир в двух уровнях,от места подключения до прибора многоквартирного жилого дома | обьект
26 | Глава 2 | 1.2.26. | Согласование проекта газораспределительной системы от места подключения до прибора многоквартирного жилого дома с ШРП | обьект
27 | Глава 2 | 1.2.27. | Согласование проекта прокладки других инженерных подземных коммуникаций | обьект
28 | Глава 2 | 1.2.28. | Согласование места размещения объекта строительства | обьект |  |  |  |  | С выездом на место с коэф. 1,5
29 | Глава 2 | 1.2.29. | Пересогласование проекта газораспределительной системы поселка городского типа или микрорайона города с населением до 50 тыс. жителей | обьект
30 | Глава 2 | 1.2.30. | Пересогласование проекта газораспределительной системы поселка городского типа или микрорайона города с населением до 200 тыс. жителей | обьект
31 | Глава 2 | 1.2.31. | Пересогласование проекта газораспределительной системы населенного пункта сельской местности при количестве домов до 10 | обьект
32 | Глава 2 | 1.2.32. | Пересогласование проекта газораспределительной системы населенного пункта сельской местности при количестве жилых домов до 50 | обьект
33 | Глава 2 | 1.2.33. | Пересогласование проекта газораспределительной системы населенного пункта сельской местности при количестве жилых домов до 100 | обьект |  |  |  |  | На каждые дополнительные 10 домов цена увеличивается на 10%
34 | Глава 2 | 1.2.34. | Пересогласование проекта прокладки подземного газопровода в населенном пункте | обьект
35 | Глава 2 | 1.2.35. | Пересогласование проекта прокладки надземного газопровода в населенном пункте | обьект
36 | Глава 2 | 1.2.36. | Пересогласование проекта прокладки межпоселкового подземного газопровода протяженностью до 5 км | обьект
37 | Глава 2 | 1.2.37. | Пересогласование проекта прокладки межпоселкового подземного газопровода протяженностью до 10 км | обьект |  |  |  |  | На каждые дополнительные 5 км свыше 10 км цена увеличивается на 50%
38 | Глава 2 | 1.2.38. | Пересогласование проекта строительства ГРП | обьект
39 | Глава 2 | 1.2.39. | Пересогласование проекта установки ШРП | обьект
40 | Глава 2 | 1.2.40. | Пересогласование проекта газораспределительной системы предприятия или котельной с ГРУ | обьект
41 | Глава 2 | 1.2.41. | Пересогласование проекта газораспределительной системы предприятия или котельной | обьект
42 | Глава 2 | 1.2.42. | Пересогласование проекта газораспределительной системы общественного здания производственного назначения | обьект
43 | Глава 2 | 1.2.43. | Пересогласование проекта на установку бытовых газовых приборов в производственном, общественном (административном) здании | обьект
44 | Глава 2 | 1.2.44. | Пересогласование проекта реконструкции (протяжка, санация) подземного газопровода | обьект
45 | Глава 2 | 1.2.45. | Пересогласование проекта реконструкции ГРП | обьект
46 | Глава 2 | 1.2.46. | Пересогласование проекта на вынос и (или) демонтаж подземного газопровода | обьект
47 | Глава 2 | 1.2.47. | Пересогласование проекта на вынос и (или) демонтаж надземного газопровода | обьект
48 | Глава 2 | 1.2.48. | Пересогласование проекта на реконструкцию газораспределительной системы предприятия или котельной | обьект
49 | Глава 2 | 1.2.49. | Пересогласование проекта на установку промышленного счетчика газа* | счетчик
50 | Глава 2 | 1.2.50. | Пересогласование проекта газораспределительной системы жилого дома от места подключения до приборов с количеством квартир до 20 | обьект
51 | Глава 2 | 1.2.51. | Пересогласование проекта газораспределительной системы от места подключения до прибора многоквартирного жилого дома с одним вводом и фасадным газопроводом | обьект
52 | Глава 2 | 1.2.52. | Пересогласование проекта газораспределительной системы от места подключения до прибора многоквартирного жилого дома | обьект
53 | Глава 2 | 1.2.53. | Пересогласование проекта газораспределительной системы, при планировке квартир в двух уровнях, от места подключения до прибора многоквартирного жилого дома | обьект
54 | Глава 2 | 1.2.54. | Пересогласование проекта газораспределительной системы от места подключения до прибора многоквартирного жилого дома с ШРП | обьект
55 | Глава 2 | 1.2.55. | Пересогласование проекта прокладки других инженерных подземных коммуникаций | обьект
56 | Глава 2 | 1.2.56. | Пересогласование места размещения объекта строительства | обьект
б/н | - | нет | * Согласование проекта на соответствие выданным техническим условиям не является обязательным. | - |  |  |  |  | -
57 | Глава 3 | 1.3.1. | Выдача технических условий на проектирование устройства электрохимической защиты (ЭХЗ) от коррозии подземного газопровода | обьект |  |  |  |  | При выполнении работ по подтверждению выданных технических условий применять коэф. 0,5
58 | Глава 3 | 1.3.2. | Выдача технических условий на проектирование устройств ЭХЗ на входе и выходе ГРП (ШРП) | обьект |  |  |  |  | При выполнении работ по подтверждению выданных технических условий применять коэф. 0,5
59 | Глава 3 | 1.3.3. | Выдача технических условий на проектирование устройств ЭХЗ вводов в здания всех назначений | обьект |  |  |  |  | При выполнении работ по подтверждению выданных технических условий применять коэф. 0,5
60 | Глава 3 | 1.3.4. | Согласование на соответствие выданным техническим условиям проекта устройств ЭХЗ подземного газопровода | обьект |  |  |  |  | При выполнении работ по пересогласованию проекта применять коэф. 0,5
61 | Глава 3 | 1.3.5. | Согласование на соответствие выданным техническим условиям проекта устройств ЭХЗ на входе и выходе ГРП (ШРП) | обьект |  |  |  |  | При выполнении работ по пересогласованию проекта применять коэф. 0,5
62 | Глава 3 | 1.3.6. | Согласование на соответствие выданным техническим условиям проекта устройств ЭХЗ вводов в здания всех назначений | обьект |  |  |  |  | При выполнении работ по пересогласованию проекта применять коэф. 0,5
63 | Глава 4 | 1.4.1. | Разработка проекта газоснабжения индивидуальной бани, теплицы, гаража, летней кухни | обьект | 3835.3333 | 4358.75 | 4602 | 5231
64 | Глава 4 | 1.4.2. | Разработка эскиза установки бытового счетчика газа на существующем газопроводе | обьект | 3069 | 3486.0833 | 3683 | 4183
65 | Глава 4 | 1.4.3. | Составление рабочего проекта на установку газовой плиты от индивидуальной газобаллонной установки с размещением установки в шкафу | обьект | 3069 | 3486.0833 | 3683 | 4183
66 | Глава 4 | 1.4.4. | Составление исполнительной схемы стыков подземного газопровода при длине до 10 км | обьект | 7899.8333 | 8976.9167 | 9480 | 10772
67 | Глава 4 | 1.4.5. | Составление исполнительной схемы стыков подземного газопровода при длине газопровода от 11 до 100 км | обьект | 19749.5833 | 22443.6667 | 23700 | 26932
68 | Глава 4 | 1.4.6. | Составление исполнительной схемы стыков подземного газопровода при длине газопровода от 101 до 200 км | обьект | 31600.25 | 35909.5 | 37920 | 43091
69 | Глава 4 | 1.4.7. | Разработка заключения по электрозащите | заключение | 22713.1667 | 25809.6667 | 27256 | 30972
70 | Глава 4 | 1.4.8. | Подготовка заключения по использованию газообразного топлива | заключение | 2961.75 | 3366 | 3554 | 4039
71 | Глава 4 | 1.4.9. | Выдача консультаций по вопросам газоснабжения жилого дома, бани, летней кухни и других объектов при установке бытовых приборов | консультация | 987.25 | 1122 | 1185 | 1346
72 | Глава 4 | 1.4.10. | Выдача консультаций по вопросам газоснабжения предприятия или котельной | консультация | 1974.5 | 2244.9167 | 2369 | 2694
73 | Глава 4 | 1.4.11. | Выдача консультаций по вопросам газоснабжения общественного (административного) здания при установке бытовых газовых приборов | консультация | 1382.3333 | 1571.1667 | 1659 | 1885
74 | Глава 4 | 1.4.12. | Выдача копий архивных документов предприятиям | обьект | 1534.5 | 1743.5 | 1841 | 2092
75 | Глава 4 | 1.4.13. | Выдача копий архивных документов населению | обьект | 614.1667 | 697.5833 | 737 | 837
РАЗДЕЛ 2. СТРОИТЕЛЬНО-МОНТАЖНЫЕ РАБОТЫ
76 | Глава 1 | 2.1.1. | Врезка (обрезка с заглушкой) подземного газопровода низкого давления с отключением давления в сети при диаметре до 50 мм | врезка (обрезка) | 3158.8333 | 3590.5833 | 3791 | 4309 | При врезке с отключением газопровода высокого (среднего) давления всех диаметров применять коэф. 1,15; с понижением давления или при врезке заготовкой применять коэф. 1,3; при обрезке газопровода без установки заглушки применять коэф. 0,8
77 | Глава 1 | 2.1.1. | Врезка (обрезка с заглушкой) подземного газопровода низкого давления с отключением давления в сети при диаметре 51-100 мм | врезка (обрезка) | 3956.3333 | 4495.3333 | 4748 | 5394 | При врезке с отключением газопровода высокого (среднего) давления всех диаметров применять коэф. 1,15; с понижением давления или при врезке заготовкой применять коэф. 1,3; при обрезке газопровода без установки заглушки применять коэф. 0,8
78 | Глава 1 | 2.1.1. | Врезка (обрезка с заглушкой) подземного газопровода низкого давления с отключением давления в сети при диаметре 101-200 мм | врезка (обрезка) | 4945.4167 | 5620.0833 | 5935 | 6744 | При врезке с отключением газопровода высокого (среднего) давления всех диаметров применять коэф. 1,15; с понижением давления или при врезке заготовкой применять коэф. 1,3; при обрезке газопровода без установки заглушки применять коэф. 0,8
79 | Глава 1 | 2.1.1. | Врезка (обрезка с заглушкой) подземного газопровода низкого давления с отключением давления в сети при диаметре 201-300 мм | врезка (обрезка) | 6181.0833 | 7025.3333 | 7417 | 8430 | При врезке с отключением газопровода высокого (среднего) давления всех диаметров применять коэф. 1,15; с понижением давления или при врезке заготовкой применять коэф. 1,3; при обрезке газопровода без установки заглушки применять коэф. 0,8
80 | Глава 1 | 2.1.1. | Врезка (обрезка с заглушкой) подземного газопровода низкого давления с отключением давления в сети при диаметре 301-400 мм | врезка (обрезка) | 11247.5 | 12782 | 13497 | 15338 | При врезке с отключением газопровода высокого (среднего) давления всех диаметров применять коэф. 1,15; с понижением давления или при врезке заготовкой применять коэф. 1,3; при обрезке газопровода без установки заглушки применять коэф. 0,8
81 | Глава 1 | 2.1.1. | Врезка (обрезка с заглушкой) подземного газопровода низкого давления с отключением давления в сети при диаметре 401-500 мм | врезка (обрезка) | 14059.8333 | 15976.5833 | 16872 | 19172 | При врезке с отключением газопровода высокого (среднего) давления всех диаметров применять коэф. 1,15; с понижением давления или при врезке заготовкой применять коэф. 1,3; при обрезке газопровода без установки заглушки применять коэф. 0,8
82 | Глава 1 | 2.1.1. | Врезка (обрезка с заглушкой) подземного газопровода низкого давления с отключением давления в сети при диаметре св. 501 мм | врезка (обрезка) | 17575.25 | 19971.4167 | 21090 | 23966 | При врезке с отключением газопровода высокого (среднего) давления всех диаметров применять коэф. 1,15; с понижением давления или при врезке заготовкой применять коэф. 1,3; при обрезке газопровода без установки заглушки применять коэф. 0,8
83 | Глава 1 | 2.1.2. | Врезка (обрезка с заглушкой) надземного газопровода низкого давления с отключением давления в сети при диаметре до 25 мм | врезка (обрезка) | 1978.1667 | 2247.6667 | 2374 | 2697 | При врезке газопровода заготовкой применять коэф. 1,3; при обрезке газопровода без установки заглушки применять коэф.0,7
84 | Глава 1 | 2.1.2. | Врезка (обрезка с заглушкой) надземного газопровода низкого давления с отключением давления в сети при диаметре 32-40 мм | врезка (обрезка) | 2335.6667 | 2653.75 | 2803 | 3185 | При врезке газопровода заготовкой применять коэф. 1,3; при обрезке газопровода без установки заглушки применять коэф.0,7
85 | Глава 1 | 2.1.2. | Врезка (обрезка с заглушкой) надземного газопровода низкого давления с отключением давления в сети при диаметре 50 мм | врезка (обрезка) | 2747.25 | 3122.1667 | 3297 | 3747 | При врезке газопровода заготовкой применять коэф. 1,3; при обрезке газопровода без установки заглушки применять коэф.0,7
86 | Глава 1 | 2.1.2. | Врезка (обрезка с заглушкой) надземного газопровода низкого давления с отключением давления в сети при диаметре 51-100 мм | врезка (обрезка) | 3956.3333 | 4495.3333 | 4748 | 5394 | При врезке газопровода заготовкой применять коэф. 1,3; при обрезке газопровода без установки заглушки применять коэф.0,7
87 | Глава 1 | 2.1.2. | Врезка (обрезка с заглушкой) надземного газопровода низкого давления с отключением давления в сети при диаметре 101-200 мм | врезка (обрезка) | 4807.9167 | 5464.25 | 5770 | 6557 | При врезке газопровода заготовкой применять коэф. 1,3; при обрезке газопровода без установки заглушки применять коэф.0,7
88 | Глава 1 | 2.1.2. | Врезка (обрезка с заглушкой) надземного газопровода низкого давления с отключением давления в сети при диаметре 201-300 мм | врезка (обрезка) | 5838.25 | 6634.8333 | 7006 | 7962 | При врезке газопровода заготовкой применять коэф. 1,3; при обрезке газопровода без установки заглушки применять коэф.0,7
89 | Глава 1 | 2.1.2. | Врезка (обрезка с заглушкой) надземного газопровода низкого давления с отключением давления в сети при диаметре св. 300 мм | врезка (обрезка) | 10243.75 | 11639.8333 | 12293 | 13968 | При врезке газопровода заготовкой применять коэф. 1,3; при обрезке газопровода без установки заглушки применять коэф.0,7
90 | Глава 1 | 2.1.3. | Врезка газопровода низкого давления надземной прокладки под давлением в сети при диаметре газопровода до 25 мм | врезка | 2569.4167 | 2918.6667 | 3083 | 3502
91 | Глава 1 | 2.1.3. | Врезка газопровода низкого давления надземной прокладки под давлением в сети при диаметре газопровода 32-40 мм | врезка | 3036 | 3450.3333 | 3643 | 4140
92 | Глава 1 | 2.1.3. | Врезка газопровода низкого давления надземной прокладки под давлением в сети при диаметре газопровода 50 мм | врезка | 3572.25 | 4059 | 4287 | 4871
93 | Глава 1 | 2.1.4. | Врезка приспособлением ВПГ под газом вновь построенного наружного газопровода высокого (среднего) давления при диаметре присоединяемого газопровода до 150 мм | врезка | 8436.0833 | 9586.5 | 10123 | 11504 | При выполнении работ по изоляции прсоединения газопровода применять коэф. 1,1
94 | Глава 1 | 2.1.5. | Присоединение (врезка) муфтой вновь построенного наружного газопровода к действующему при диаметре присоединяемого газопровода до 32 мм | присоединение | 1648.1667 | 1873.6667 | 1978 | 2248 | При выполнении работ по изоляции прсоединения газопровода применять коэф. 1,1
95 | Глава 1 | 2.1.5. | Присоединение (врезка) муфтой вновь построенного наружного газопровода к действующему при диаметре присоединяемого газопровода 40-50 мм | присоединение | 1978.1667 | 2247.6667 | 2374 | 2697 | При выполнении работ по изоляции прсоединения газопровода применять коэф. 1,1
96 | Глава 1 | 2.1.5. | Присоединение (врезка) муфтой вновь построенного наружного газопровода к действующему при диаметре присоединяемого газопровода 51-100 мм | присоединение | 2747.25 | 3122.1667 | 3297 | 3747 | При выполнении работ по изоляции прсоединения газопровода применять коэф. 1,1
97 | Глава 1 | 2.1.5. | Присоединение (врезка) муфтой вновь построенного наружного газопровода к действующему при диаметре присоединяемого газопровода до 101-200 мм | присоединение | 3778.5 | 4292.75 | 4534 | 5151 | При выполнении работ по изоляции прсоединения газопровода применять коэф. 1,1
98 | Глава 1 | 2.1.5. | Присоединение (врезка) муфтой вновь построенного наружного газопровода к действующему при диаметре присоединяемого газопровода 201-300 мм | присоединение | 4945.4167 | 5620.0833 | 5935 | 6744 | При выполнении работ по изоляции прсоединения газопровода применять коэф. 1,1
99 | Глава 1 | 2.1.5. | Присоединение (врезка) муфтой вновь построенного наружного газопровода к действующему при диаметре присоединяемого газопровода 301-400 мм | присоединение | 8033.6667 | 9130 | 9640 | 10956 | При выполнении работ по изоляции прсоединения газопровода применять коэф. 1,1
100 | Глава 1 | 2.1.5. | Присоединение (врезка) муфтой вновь построенного наружного газопровода к действующему при диаметре присоединяемого газопровода 401-500 мм | присоединение | 9038.3333 | 10271.25 | 10846 | 12326 | При выполнении работ по изоляции прсоединения газопровода применять коэф. 1,1
101 | Глава 1 | 2.1.6. | Врезка в действующий внутренний газопровод при диаметре до 32 мм | врезка | 1236.5833 | 1405.25 | 1484 | 1686
102 | Глава 1 | 2.1.6. | Врезка в действующий внутренний газопровод при диаметре 40-50 мм | врезка | 1978.1667 | 2247.6667 | 2374 | 2697
103 | Глава 1 | 2.1.7. | Врезка штуцером под газом в действующий внутридомовый газопровод диаметром до 32 мм | врезка | 1510.6667 | 1717.8333 | 1813 | 2061
104 | Глава 1 | 2.1.7. | Врезка штуцером под газом в действующий внутридомовый газопровод диаметром 40-50 мм | врезка | 2060.6667 | 2341.1667 | 2473 | 2809
105 | Глава 1 | 2.1.8. | Сварка стыка диаметром до 50 мм | стык | 672.8333 | 764.5 | 807 | 917
106 | Глава 1 | 2.1.8. | Сварка стыка диаметром 51 - 100 мм | стык | 879.0833 | 999.1667 | 1055 | 1199
107 | Глава 1 | 2.1.8. | Сварка стыка диаметром 101 - 200 мм | стык | 1030.3333 | 1170.5833 | 1236 | 1405
108 | Глава 1 | 2.1.8. | Сварка стыка диаметром 201 - 300 мм | стык | 1648.1667 | 1873.6667 | 1978 | 2248
109 | Глава 1 | 2.1.8. | Сварка стыка диаметром 301 - 500 мм | стык | 4178.1667 | 4747.4167 | 5014 | 5697
110 | Глава 1 | 2.1.9. | Обрезка внутридомового газопровода с установкой сварной заглушки при диаметре газопровода до 32 мм | обрезка | 891.9167 | 1012.9167 | 1070 | 1216 | При обрезке без установки заглушки применять коэф. 0,7
111 | Глава 1 | 2.1.9. | Обрезка внутридомового газопровода с установкой сварной заглушки при диаметре газопровода 40-50 мм | обрезка | 1416.25 | 1608.75 | 1700 | 1931 | При обрезке без установки заглушки применять коэф. 0,7
112 | Глава 1 | 2.1.10. | Изоляция мест врезки или обрезки газопровода (без приготовления мастики) при диаметре до 100 мм | место | 698.5 | 792.9167 | 838 | 952
113 | Глава 1 | 2.1.10. | Изоляция мест врезки или обрезки газопровода (без приготовления мастики) при диаметре 101-200 мм | место | 889.1667 | 1010.1667 | 1067 | 1212
114 | Глава 1 | 2.1.10. | Изоляция мест врезки или обрезки газопровода (без приготовления мастики) при диаметре 201-300 мм | место | 1206.3333 | 1370.4167 | 1448 | 1645
115 | Глава 1 | 2.1.10. | Изоляция мест врезки или обрезки газопровода (без приготовления мастики) при диаметре 301-400 мм | место | 1586.75 | 1803.0833 | 1904 | 2164
116 | Глава 1 | 2.1.10. | Изоляция мест врезки или обрезки газопровода (без приготовления мастики) при диаметре 401-500 мм | место | 1968.0833 | 2235.75 | 2362 | 2683
117 | Глава 1 | 2.1.10. | Изоляция мест врезки или обрезки газопровода (без приготовления мастики) при диаметре св. 500 мм | место | 2285.25 | 2596.9167 | 2742 | 3116
118 | Глава 1 | 2.1.11. | Приготовление (разогрев) битумной мастики для изоляции газопровода | 10 кг | 301.5833 | 342.8333 | 362 | 411
119 | Глава 2 | 2.2.1. | Прокладка с пневматическим испытанием стального подземного газопровода диаметром до 100 мм | м | 384.0833 | 437.25 | 461 | 525
120 | Глава 2 | 2.2.1. | Прокладка с пневматическим испытанием стального подземного газопровода диаметром 101-200 мм | м | 439.0833 | 499.5833 | 527 | 600
121 | Глава 2 | 2.2.1. | Прокладка с пневматическим испытанием стального подземного газопровода диаметром 201-300 мм | м | 522.5 | 593.0833 | 627 | 712
122 | Глава 2 | 2.2.1. | Прокладка с пневматическим испытанием стального подземного газопровода диаметром 301-400 мм | м | 963.4167 | 1095.4167 | 1156 | 1315
123 | Глава 2 | 2.2.1. | Прокладка с пневматическим испытанием стального подземного газопровода диаметром 401-500 мм | м | 1205.4167 | 1369.5 | 1447 | 1643
124 | Глава 2 | 2.2.2. | Прокладка с пневматическим испытанием стального надземного газопровода до 40 мм | м | 247.5 | 280.5 | 297 | 337
125 | Глава 2 | 2.2.2. | Прокладка с пневматическим испытанием стального надземного газопровода 50-100 мм | м | 302.5 | 343.75 | 363 | 413
126 | Глава 2 | 2.2.2. | Прокладка с пневматическим испытанием стального надземного газопровода 101-200 мм | м | 356.5833 | 406.0833 | 428 | 487
127 | Глава 2 | 2.2.2. | Прокладка с пневматическим испытанием стального надземного газопровода 201-300 мм | м | 425.3333 | 484 | 510 | 581
128 | Глава 2 | 2.2.2. | Прокладка с пневматическим испытанием стального надземного газопровода 301-400 мм | м | 723.25 | 822.25 | 868 | 987
129 | Глава 2 | 2.2.2. | Прокладка с пневматическим испытанием стального надземного газопровода 401-500 мм | м | 843.3333 | 958.8333 | 1012 | 1151
130 | Глава 2 | 2.2.3. | Прокладка с пневматическим испытанием внутридомового газопровода диаметром до 50 мм | м | 275 | 312.5833 | 330 | 375
131 | Глава 2 | 2.2.4. | Приварка фланцев к стальному газопроводу диаметром до 50 мм | фланец | 320.8333 | 365.75 | 385 | 439
132 | Глава 2 | 2.2.4. | Приварка фланцев к стальному газопроводу диаметром 51-100 мм | фланец | 579.3333 | 658.1667 | 695 | 790
133 | Глава 2 | 2.2.4. | Приварка фланцев к стальному газопроводу диаметром 101-200мм | фланец | 836.9167 | 950.5833 | 1004 | 1141
134 | Глава 2 | 2.2.4. | Приварка фланцев к стальному газопроводу диаметром 201-300 мм | фланец | 1287 | 1462.0833 | 1544 | 1755
135 | Глава 2 | 2.2.4. | Приварка фланцев к стальному газопроводу диаметром 301-500 мм | фланец | 1930.5 | 2193.5833 | 2317 | 2632
136 | Глава 2 | 2.2.5. | Монтаж изолирующих фланцев на газопроводе диаметром до 50 мм | комплект из 2-х фланцев | 1648.1667 | 1873.6667 | 1978 | 2248
137 | Глава 2 | 2.2.5. | Монтаж изолирующих фланцев на газопроводе диаметром 51-100 мм | комплект из 2-х фланцев | 2610.6667 | 2966.3333 | 3133 | 3560
138 | Глава 2 | 2.2.5. | Монтаж изолирующих фланцев на газопроводе диаметром 101-200 мм | комплект из 2-х фланцев | 4231.3333 | 4807.9167 | 5078 | 5770
139 | Глава 2 | 2.2.5. | Монтаж изолирующих фланцев на газопроводе диаметром 201-300 мм | комплект из 2-х фланцев | 5494.5 | 6244.3333 | 6593 | 7493
140 | Глава 2 | 2.2.5. | Монтаж изолирующих фланцев на газопроводе диаметром 301-500 мм | комплект из 2-х фланцев | 11247.5 | 12782 | 13497 | 15338
141 | Глава 2 | 2.2.6. | Установка горизонтального футляра на газопроводе с заливкой битумом концов футляра при диаметре до 200 мм | Футляр | 2404.4167 | 2731.6667 | 2885 | 3278
142 | Глава 2 | 2.2.6. | Установка горизонтального футляра на газопроводе с заливкой битумом концов футляра при диаметре св. 200 мм | Футляр | 3572.25 | 4059 | 4287 | 4871
143 | Глава 2 | 2.2.7. | Установка вертикального футляра на газопроводе с заливкой битумом верхнего конца футляра | Футляр | 1717.8333 | 1951.5833 | 2061 | 2342
144 | Глава 2 | 2.2.8. | Установка футляра на газопроводе в месте пересечения с теплотрассой с полной заливкой битумом при диаметре футляра до 200 мм | Футляр | 4686.9167 | 5324.9167 | 5624 | 6390
145 | Глава 2 | 2.2.8. | Установка футляра на газопроводе в месте пересечения с теплотрассой с полной заливкой битумом при диаметре футляра св. 200 мм | Футляр | 6026.1667 | 6847.5 | 7231 | 8217
146 | Глава 2 | 2.2.9. | Установка футляра на кабель в месте пересечения газопровода с кабелем | Футляр | 2747.25 | 3122.1667 | 3297 | 3747
147 | Глава 2 | 2.2.10. | Заливка битумом футляра на газовом вводе | Футляр | 1904.8333 | 2164.25 | 2286 | 2597
148 | Глава 2 | 2.2.11. | Протаскивание в футляр газопровода диаметром до 100 мм | м | 331.8333 | 377.6667 | 398 | 453
149 | Глава 2 | 2.2.11. | Протаскивание в футляр газопровода диаметром св. 100 мм | м | 664.5833 | 754.4167 | 798 | 905
150 | Глава 2 | 2.2.12. | Установка стальных задвижек диаметром 50 мм | задвижка | 1180.6667 | 1342 | 1417 | 1610
151 | Глава 2 | 2.2.12. | Установка стальных задвижек диаметром 80 мм, 100 мм | задвижка | 1827.8333 | 2077.1667 | 2193 | 2493
152 | Глава 2 | 2.2.12. | Установка стальных задвижек диаметром 125 мм, 150 мм | задвижка | 2539.1667 | 2885.6667 | 3047 | 3463
153 | Глава 2 | 2.2.12. | Установка стальных задвижек диаметром 200 мм | задвижка | 3300.9167 | 3751.9167 | 3961 | 4502
154 | Глава 2 | 2.2.12. | Установка стальных задвижек диаметром 300 мм | задвижка | 3936.1667 | 4472.4167 | 4723 | 5367
155 | Глава 2 | 2.2.12. | Установка стальных задвижек диаметром 400 мм | задвижка | 4918.8333 | 5589.8333 | 5903 | 6708
156 | Глава 2 | 2.2.12. | Установка стальных задвижек диаметром 500 мм | задвижка | 5713.5833 | 6491.8333 | 6856 | 7790
157 | Глава 2 | 2.2.13. | Установка чугунных задвижек диаметром 50 мм | задвижка | 951.5 | 1081.6667 | 1142 | 1298
158 | Глава 2 | 2.2.13. | Установка чугунных задвижек диаметром 80 мм, 100 мм | задвижка | 1269.5833 | 1442.8333 | 1524 | 1731
159 | Глава 2 | 2.2.13. | Установка чугунных задвижек диаметром 125 мм, 150 мм | задвижка | 1746.25 | 1983.6667 | 2096 | 2380
160 | Глава 2 | 2.2.13. | Установка чугунных задвижек диаметром 200 мм | задвижка | 2412.6667 | 2741.75 | 2895 | 3290
161 | Глава 2 | 2.2.13. | Установка чугунных задвижек диаметром 300 мм | задвижка | 3491.5833 | 3967.3333 | 4190 | 4761
162 | Глава 2 | 2.2.14. | Установка контрольной трубки с ковером | трубка | 2953.5 | 3355.9167 | 3544 | 4027
163 | Глава 2 | 2.2.15. | Устройство контрольного проводника на газопроводе | проводник | 3433.8333 | 3902.25 | 4121 | 4683
164 | Глава 2 | 2.2.16. | Монтаж (обвязка) конденсатосборника | конденсатосборник | 4807.9167 | 5464.25 | 5770 | 6557
165 | Глава 2 | 2.2.17. | Монтаж стальных фасонных частей диаметром до 50 мм | шт. | 1648.1667 | 1873.6667 | 1978 | 2248
166 | Глава 2 | 2.2.17. | Монтаж стальных фасонных частей диаметром 51-100 мм | шт. | 2472.25 | 2809.5833 | 2967 | 3372
167 | Глава 2 | 2.2.17. | Монтаж стальных фасонных частей диаметром 101-200 мм | шт. | 3956.3333 | 4495.3333 | 4748 | 5394
168 | Глава 2 | 2.2.17. | Монтаж стальных фасонных частей диаметром 201-300 мм | шт. | 4945.4167 | 5620.0833 | 5935 | 6744
169 | Глава 2 | 2.2.17. | Монтаж стальных фасонных частей диаметром 301-400 мм | шт. | 8676.25 | 9859.6667 | 10412 | 11832
170 | Глава 2 | 2.2.17. | Монтаж стальных фасонных частей диаметром 401-500 мм | шт. | 10845.0833 | 12324.5833 | 13014 | 14790
171 | Глава 2 | 2.2.18. | Установка регулятора давления газа диаметром 50 мм | регулятор | 2921.4167 | 3320.1667 | 3506 | 3984
172 | Глава 2 | 2.2.18. | Установка регулятора давления газа диаметром 100 мм | регулятор | 5046.25 | 5733.75 | 6056 | 6881
173 | Глава 2 | 2.2.18. | Установка регулятора давления газа диаметром 200 мм | регулятор | 9959.5833 | 11318.0833 | 11952 | 13582
174 | Глава 2 | 2.2.19. | Устройство битумной изоляции стальных газопроводов диаметром до 100 мм | м | 1078.9167 | 1225.5833 | 1295 | 1471
175 | Глава 2 | 2.2.19. | Устройство битумной изоляции стальных газопроводов диаметром 101-200 мм | м | 1396.0833 | 1586.75 | 1675 | 1904
176 | Глава 2 | 2.2.19. | Устройство битумной изоляции стальных газопроводов диаметром 201-300 мм | м | 1713.25 | 1947 | 2056 | 2336
177 | Глава 2 | 2.2.19. | Устройство битумной изоляции стальных газопроводов диаметром 301-400 мм | м | 2031.3333 | 2309.0833 | 2438 | 2771
178 | Глава 2 | 2.2.20. | Очистка внутренней полости газопровода продувкой воздухом диаметром до 200 мм | 10 м | 331.8333 | 377.6667 | 398 | 453
179 | Глава 2 | 2.2.20. | Очистка внутренней полости газопровода продувкой воздухом диаметром 201-500 мм | 10 м | 1328.25 | 1508.8333 | 1594 | 1811
180 | Глава 2 | 2.2.21. | Заполнение системы наружного газопровода воздухом для проведения пневматических испытаний диаметром до 50 мм | 10 м | 247.5 | 281.4167 | 297 | 338
181 | Глава 2 | 2.2.21. | Заполнение системы наружного газопровода воздухом для проведения пневматических испытаний диаметром 51-100 мм | 10 м | 309.8333 | 352 | 372 | 422
182 | Глава 2 | 2.2.21. | Заполнение системы наружного газопровода воздухом для проведения пневматических испытаний диаметром 101-200 мм | 10 м | 464.75 | 528 | 558 | 634
183 | Глава 2 | 2.2.21. | Заполнение системы наружного газопровода воздухом для проведения пневматических испытаний диаметром св. 200 мм | 10 м | 929.5 | 1056 | 1115 | 1267
184 | Глава 2 | 2.2.22. | Пневматическое испытание внутреннего газопровода диаметром до 50 мм | 10 м | 150.3333 | 171.4167 | 180 | 206 | На каждые последующие 10 м применять коэф. 0,2
185 | Глава 2 | 2.2.23. | Монтаж сварных переходов с диаметра 300 мм на 200 мм | 10 м | 1868.1667 | 2123 | 2242 | 2548
186 | Глава 2 | 2.2.24. | Монтаж сварных переходов с диаметра 200 мм на 100 мм | переход | 1250.3333 | 1420.8333 | 1500 | 1705
187 | Глава 2 | 2.2.25. | Изготовление опоры под газопровод диаметром до 100 мм | опора | 686.5833 | 780.0833 | 824 | 936
188 | Глава 2 | 2.2.25. | Изготовление опоры под газопровод диаметром 101-200 мм | опора | 961.5833 | 1092.6667 | 1154 | 1311
189 | Глава 2 | 2.2.26. | Копание ям для стоек и столбов | шт. | 724.1667 | 823.1667 | 869 | 988
190 | Глава 2 | 2.2.27. | Установка опоры под газопровод с бетонированием | опора | 618.75 | 704 | 743 | 845
191 | Глава 2 | 2.2.28. | Изготовление крепления для прокладки газопровода диаметром до 100 мм по стене здания | крепление | 445.5 | 505.0833 | 535 | 606
192 | Глава 2 | 2.2.29. | Пробивка отверстий шлямбуром под крепление в стене здания | отверстие | 150.3333 | 171.4167 | 180 | 206
193 | Глава 2 | 2.2.30. | Монтаж креплений под газопровод диаметром до 100 мм для прокладки по стене здания | крепление | 309.8333 | 352 | 372 | 422
194 | Глава 2 | 2.2.31. | Масляная окраска наружного газопровода надземной прокладки, две окраски | кв. м | 301.5833 | 342.8333 | 362 | 411 | При окраске с приставной лестницы применять коэф. 1,2
195 | Глава 2 | 2.2.32. | Вскрытие асфальтового покрытия отбойным молотком | кв. м | 761.75 | 865.3333 | 914 | 1038
196 | Глава 2 | 2.2.33. | Разработка грунта вручную в траншее | куб. м | 1370.4167 | 1558.3333 | 1645 | 1870
197 | Глава 2 | 2.2.34. | Разработка грунта экскаватором | 10 куб. м | 347.4167 | 395.0833 | 417 | 474
198 | Глава 2 | 2.2.35. | Присыпка траншеи вручную | куб. м | 572 | 649 | 686 | 779
199 | Глава 2 | 2.2.36. | Засыпка экскаватором | 10 куб. м | 102.6667 | 117.3333 | 123 | 141
200 | Глава 2 | 2.2.37. | Устройство щебеночного покрытия вручную | куб. м | 95.3333 | 108.1667 | 114 | 130
201 | Глава 2 | 2.2.38. | Планировка площадей бульдозером | 10 кв. м | 460.1667 | 523.4167 | 552 | 628
202 | Глава 2 | 2.2.39. | Оформление исполнительно-технической документации на монтаж надземного газопровода | объект | 4938.0833 | 5610.9167 | 5926 | 6733
203 | Глава 2 | 2.2.40. | Оформление исполнительно-технической документации на монтаж подземного газопровода | объект | 19749.5833 | 22443.6667 | 23700 | 26932
204 | Глава 3 | 2.3.1. | Установка регулятора давления газа диаметром 50 мм | регулятор | 1904.8333 | 2164.25 | 2286 | 2597
205 | Глава 3 | 2.3.1. | Установка регулятора давления газа диаметром 100 мм | регулятор | 3300.9167 | 3751.9167 | 3961 | 4502
206 | Глава 3 | 2.3.1. | Установка регулятора давления газа диаметром 150 мм | регулятор | 4062.6667 | 4616.3333 | 4875 | 5540
207 | Глава 3 | 2.3.1. | Установка регулятора давления газа диаметром 200 мм | регулятор | 5079.25 | 5770.4167 | 6095 | 6925
208 | Глава 3 | 2.3.2. | Ревизия ШРП и подготовка к монтажу с регулятором типа РД-32 | пункт | 1913.0833 | 2172.5 | 2296 | 2607
209 | Глава 3 | 2.3.3. | Ревизия ШРП и подготовка к монтажу с регулятором типа РД-50 | пункт | 3453.0833 | 3924.25 | 4144 | 4709
210 | Глава 3 | 2.3.4. | Монтаж телемеханизации ГРП (ГРУ) | пункт | 35398.9167 | 40226.0833 | 42479 | 48271
211 | Глава 3 | 2.3.5. | Установка фильтра для очистки газа от механических примесей при диаметре газопровода до 100 мм | фильтр | 2892.0833 | 3286.25 | 3471 | 3944
212 | Глава 3 | 2.3.5. | Установка фильтра для очистки газа от механических примесей при диаметре газопровода св. 100 мм | фильтр | 5784.1667 | 6573.4167 | 6941 | 7888
213 | Глава 3 | 2.3.6. | Монтаж сбросного клапана ПСК-50 | клапан | 1904.8333 | 2164.25 | 2286 | 2597
214 | Глава 3 | 2.3.7. | Монтаж предохранительного клапана диаметром до 100 мм | клапан | 1827.8333 | 2077.1667 | 2193 | 2493
215 | Глава 3 | 2.3.7. | Монтаж предохранительного клапана диаметром св. 100 мм | клапан | 3174.4167 | 3607.0833 | 3809 | 4329
216 | Глава 4 | 2.4.1. | Монтаж, опрессовка, смазка и подключение газовой плиты | плита | 1840.6667 | 2091.8333 | 2209 | 2510
217 | Глава 4 | 2.4.2. | Монтаж, опрессовка, смазка и подключение проточного водонагревателя | водонагреватель | 3320.1667 | 3773 | 3984 | 4528
218 | Глава 4 | 2.4.3. | Монтаж, опрессовка, смазка и подключение водонагревателя “John Wood” | водонагреватель | 5057.25 | 5746.5833 | 6069 | 6896
219 | Глава 4 | 2.4.4. | Монтаж, опрессовка, смазка и подключение отопительного газового оборудования емкостного водонагревателя типа АОГВ | котел | 3983.8333 | 4527.4167 | 4781 | 5433
220 | Глава 4 | 2.4.5. | Монтаж, опрессовка, смазка и подключение емкостного водонагревателя типа “Дон”, “Хопер” и др. | котел | 5312.0833 | 6036.25 | 6375 | 7244
221 | Глава 4 | 2.4.6. | Монтаж, опрессовка, смазка и подключение газогорелочного устройства в отопительной печи | горелка | 1586.75 | 1803.0833 | 1904 | 2164
222 | Глава 4 | 2.4.7. | Установка крана при монтаже внутридомового газового оборудования при диаметре 15-20 мм | кран | 158.5833 | 180.5833 | 190 | 217 | При работе с приставной лестницы применять к цене коэф. 1,2
223 | Глава 4 | 2.4.7. | Установка крана при монтаже внутридомового газового оборудования при диаметре 25-50 мм | кран | 221.8333 | 252.0833 | 266 | 303 | При работе с приставной лестницы применять к цене коэф. 1,2
224 | Глава 4 | 2.4.8. | Установка баллона для сжиженного газа в кухне | установка | 1328.25 | 1508.8333 | 1594 | 1811
225 | Глава 4 | 2.4.9. | Установка двух баллонов для сжиженного газа в шкафу (без монтажа шкафа) | установка | 1795.75 | 2040.5 | 2155 | 2449
226 | Глава 4 | 2.4.10. | Монтаж двух баллонов для сжиженного газа в шкафу, с монтажом шкафа | установка | 4334.9167 | 4925.25 | 5202 | 5910
227 | Глава 4 | 2.4.11. | Монтаж, опрессовка, смазка и подключение газовой трехгорелочной газовой плиты со встроенными баллонами | установка | 2856.3333 | 3245.9167 | 3428 | 3895
228 | Глава 4 | 2.4.12. | Монтаж бытового счетчика газа на существующем газопроводе с опрессовкой и пуском газа | установка | 4589.75 | 5215.8333 | 5508 | 6259 | При монтаже счетчика с новой подводкой внутридомового газопровода и врезкой крана дополнительно применять пункты 2.1.9 и 2.2.3
229 | Глава 4 | 2.4.13. | Установка бытового счетчика газа после ремонта или поверки | установка | 914.8333 | 1038.5833 | 1098 | 1246
230 | Глава 4 | 2.4.14. | Монтаж сигнализатора загазованности типа СГГ-6 | прибор | 1269.5833 | 1442.8333 | 1524 | 1731
231 | Глава 4 | 2.4.15. | Монтаж счетчика газа РГ-40 – РГ-400 | прибор | 5219.5 | 5932.6667 | 6263 | 7119
232 | Глава 4 | 2.4.16. | Монтаж счетчика газа РГ-600 – РГ-1000 | прибор | 10989 | 12487.75 | 13187 | 14985
233 | Глава 4 | 2.4.17. | Монтаж сигнализатора загазованности типа СТМ, СТХ-3, СТХ-6, ЩИТ-2 и др. | прибор | 3718 | 4225.8333 | 4462 | 5071
234 | Глава 4 | 2.4.18. | Монтаж, наладка и пуск комплекта системы контроля загазованности (СИГЗ) | СИГЗ | 14828 | 16848.3333 | 17794 | 20218
235 | Глава 4 | 2.4.19. | Замена плиты с новой подводкой газопровода и пуском газа | плита | 2285.25 | 2596.9167 | 2742 | 3116 | Для плит повышенной комфортности и импортного производства применять коэф. 1,25
236 | Глава 4 | 2.4.20. | Замена проточного водонагревателя с новой подводкой газопровода, водопровода и пуском газа | водонагреватель | 3983.8333 | 4527.4167 | 4781 | 5433
237 | Глава 4 | 2.4.21. | Замена водяной части проточного водонагревателя с пуском газа | водонагреватель | 1039.5 | 1181.5833 | 1247 | 1418
238 | Глава 4 | 2.4.22. | Замена горелки отопительного аппарата с новой подводкой газопровода и пуском газа | горелка | 2060.6667 | 2341.1667 | 2473 | 2809
239 | Глава 4 | 2.4.23. | Замена отопительного котла с новой подводкой газопровода и пуском газа | котел | 5312.0833 | 6036.25 | 6375 | 7244
240 | Глава 4 | 2.4.24. | Замена дымоотводящей трубы у газовых приборов | шт. | 2729.8333 | 3102 | 3276 | 3722
241 | Глава 4 | 2.4.25. | Перестановка газовой плиты с пуском газа (без сварки) | плита | 634.3333 | 721.4167 | 761 | 866
242 | Глава 4 | 2.4.25. | Перестановка газовой плиты с пуском газа с применением сварки | плита | 1311.75 | 1489.5833 | 1574 | 1788
243 | Глава 4 | 2.4.26. | Демонтаж газовой плиты с установкой заглушки | плита | 608.6667 | 693 | 730 | 832
244 | Глава 4 | 2.4.27. | Демонтаж проточного водонагревателя с установкой заглушки | прибор | 761.75 | 865.3333 | 914 | 1038
245 | Глава 4 | 2.4.28. | Демонтаж горелки отопительного котла с установкой заглушки | горелка | 634.3333 | 721.4167 | 761 | 866
246 | Глава 4 | 2.4.29. | Демонтаж отопительного котла с установкой заглушки | котел | 1777.4167 | 2020.3333 | 2133 | 2424
247 | Глава 4 | 2.4.30. | Демонтаж бытового счетчика с установкой перемычки | счетчик | 634.3333 | 721.4167 | 761 | 866
248 | Глава 4 | 2.4.31. | Демонтаж ротационного газового счетчика с установкой перемычки | счетчик | 914.8333 | 1038.5833 | 1098 | 1246
249 | Глава 4 | 2.4.32. | Изготовление перемычки при демонтаже газового счетчика | перемычка | 1416.25 | 1608.75 | 1700 | 1931
250 | Глава 4 | 2.4.33. | Оформление исполнительно-технической документации на газификацию жилого дома индивидуальной застройки | объект | 1974.5 | 2244.9167 | 2369 | 2694 | С выездом на место обследования применять коэф. 1,5
251 | Глава 4 | 2.4.34. | Оформление исполнительно-технической документации на монтаж газового счетчика с выездом на место обследования | счетчик | 2961.75 | 3366 | 3554 | 4039
РАЗДЕЛ 3. ПУСКО-НАЛАДОЧНЫЕ РАБОТЫ, ПРИЕМКА И ВВОД В ЭКСПЛУАТАЦИЮ ОБЪЕКТОВ ГАЗОРАСПРЕДЕЛИТЕЛЬНОЙ СИСТЕМЫ
252 | - | 3.1. | Приемка в эксплуатацию вновь построенного газопровода | объект | 2501.5833 | 2991.0833 | 3002 | 3589
253 | - | 3.2. | Приемка в эксплуатацию ГРП (ГРУ) при одной нитке газопровода | объект | 2470.4167 | 3027.75 | 2965 | 3633
254 | - | 3.3. | Приемка в эксплуатацию ГРП (ГРУ) при двух нитках газопровода | объект | 18435.0833 | 18435.0833 | 22122 | 22122
255 | - | 3.4. | Приемка в эксплуатацию ГРП (ГРУ) газифицированной котельной | объект | 1250.3333 | 1496 | 1500 | 1795
256 | - | 3.5. | Приемка в эксплуатацию технологической газоиспользующей установки предприятия | объект | 3122.1667 | 3785.8333 | 3747 | 4543
257 | - | 3.6. | Приемка в эксплуатацию газопровода и газового оборудования общественного здания производственного назначения, административного, общественного здания | объект | 632.5 | 769.0833 | 759 | 923
258 | - | 3.7. | Приемка в эксплуатацию наружного и внутреннего газопровода, газового оборудования многоквартирного жилого дома | объект | 4940.8333 | 6055.5 | 5929 | 7267
259 | - | 3.8. | Приемка в эксплуатацию наружного и внутреннего газопровода, газового оборудования жилого дома индивидуальной застройки | объект | 632.5 | 769.0833 | 759 | 923
260 | - | 3.9. | Приемка в эксплуатацию наружного и внутреннего газопровода, газового оборудования индивидуальной бани (теплицы, гаража, летней кухни) | объект | 433.5833 | 524.3333 | 520 | 629
261 | - | 3.10. | Первичный пуск в эксплуатацию подземного газопровода | объект | 3551.1667 | 4378 | 4261 | 5254 | При повторном пуске газа применять коэф. 0,7
262 | - | 3.11. | Первичный пуск в эксплуатацию надземного газопровода | объект | 1594.0833 | 1992.8333 | 1913 | 2391 | При повторном пуске газа применять коэф. 0,7
263 | - | 3.12. | Первичный пуск газа в ГРП (ГРУ) при одной нитке газопровода | объект | 8294.9167 | 10369.3333 | 9954 | 12443 | При повторном пуске газа применять коэф. 0,7
264 | - | 3.13. | Первичный пуск газа в ГРП (ГРУ) при двух нитках газопровода | объект | 16026.0833 | 20032.8333 | 19231 | 24039 | При повторном пуске газа применять коэф. 0,7. При трех нитках применять коэф. 1,3
265 | - | 3.14. | Первичный пуск газа в ШРП при одной нитке газопровода | объект | 2392.5 | 2991.0833 | 2871 | 3589 | При повторном пуске газа применять коэф. 0,7
266 | - | 3.15. | Первичный пуск газа в ШРП при двух нитках газопровода | объект | 3350.4167 | 4188.25 | 4021 | 5026 | При повторном пуске газа применять коэф. 0,7
267 | - | 3.16. | Первичный пуск газа в групповую подземную установку Первичный слив газа в резервуарную установку | установка | 1675.6667 | 2093.6667 | 2011 | 2512 | При повторном пуске газа применять коэф. 0,7
268 | - | 3.17. | Первичный пуск в эксплуатацию подземного газопровода к предприятию | объект | 1675.6667 | 2093.6667 | 2011 | 2512 | При повторном пуске газа применять коэф. 0,7
269 | - | 3.18. | Первичный пуск в эксплуатацию надземного газопровода к предприятию | объект | 1107.3333 | 1384.1667 | 1329 | 1661 | При повторном пуске газа применять коэф. 0,7
270 | - | 3.19. | Первичный пуск газа в газовое оборудование котельной малой мощности с одним котлом (до 1 Гкал/ч) с автоматикой | котел | 2826.0833 | 3531.9167 | 3391 | 4238 | При повторном пуске газа применять коэф. 0,7
271 | - | 3.20. | Первичный пуск газа в газовое оборудование котельной малой мощности с одним котлом (до 1 Гкал/ч), без автоматики. | котел | 1617 | 2022.1667 | 1940 | 2427 | При повторном пуске газа применять коэф. 0,7
272 | - | 3.21. | Первичный пуск каждого последующего котла малой мощности с автоматикой | котел | 779.1667 | 973.5 | 935 | 1168 | При повторном пуске газа применять коэф. 0,7
273 | - | 3.22. | Первичный пуск каждого последующего котла малой мощности, без автоматики | котел | 443.6667 | 554.5833 | 532 | 666 | При повторном пуске газа применять коэф. 0,7
274 | - | 3.23. | Первичный пуск газа в газовое оборудование котельной средней мощности с одним котлом (от 1 до 5 Гкал/ч) с автоматикой | котел | 3286.25 | 4107.5833 | 3944 | 4929 | При повторном пуске газа применять коэф. 0,7
275 | - | 3.24. | Первичный пуск газа в газовое оборудование котельной средней мощности с одним котлом (от 1 до 5 Гкал/ч), без автоматики | котел | 1882.8333 | 2353.0833 | 2259 | 2824 | При повторном пуске газа применять коэф. 0,7
276 | - | 3.25. | Первичный пуск каждого последующего котла средней мощности с автоматикой | котел | 1338.3333 | 1672 | 1606 | 2006 | При повторном пуске газа применять коэф. 0,7
277 | - | 3.26. | Первичный пуск каждого последующего котла средней мощности, без автоматики | котел | 852.5 | 1065.1667 | 1023 | 1278 | При повторном пуске газа применять коэф. 0,7
278 | - | 3.27. | Первичный пуск в эксплуатацию газового оборудования котельной с одним котлом малой мощности с автоматикой и ГРУ | котел | 10300.5833 | 12874.5833 | 12361 | 15450 | При повторном пуске газа применять коэф. 0,7. На каждый последующий котел применять п. 3.21
279 | - | 3.28. | Первичный пуск в эксплуатацию газового оборудования котельной с одним котлом средней мощности с автоматикой и ГРУ | котел | 10643.4167 | 13304.5 | 12772 | 15965 | При повторном пуске газа применять коэф. 0,7. На каждый последующий котел применять п. 3.25
280 | - | 3.29. | Первичный пуск в эксплуатацию технологической газоиспользующей установки предприятия | установка | 1384.1667 | 1730.6667 | 1661 | 2077 | При повторном пуске газа применять коэф. 0,7
281 | - | 3.30. | Пуско-наладочные работы по вводу в эксплуатацию горелок инфракрасного излучения | горелка | 397.8333 | 498.6667 | 477 | 598 | При повторном пуске газа применять коэф. 0,7
282 | - | 3.31. | Первичный пуск в эксплуатацию газового оборудования производственного, общественного (административного) здания | объект | 2049.6667 | 2562.0833 | 2460 | 3075 | При повторном пуске газа применять коэф. 0,7
283 | - | 3.32. | Пуско-наладочные работы по вводу в эксплуатацию подземного газопровода к жилому дому (ввод до 25 м) | объект | 775.5 | 968.9167 | 931 | 1163 | При повторном пуске газа применять коэф. 0,7. При длине ввода свыше 25 м применять коэф. 1,2
284 | - | 3.33. | Пуско-наладочные работы по вводу в эксплуатацию надземного газопровода к жилому дому при длине до 100 м | объект | 553.6667 | 692.0833 | 664 | 831 | При повторном пуске газа применять коэф. 0,7. При длине газопровода свыше 100 м применять коэф. 1,1
285 | - | 3.34. | Первичный пуск в эксплуатацию газового оборудования жилого дома индивидуальной застройки при установке плиты | объект | 797.5 | 997.3333 | 957 | 1197 | При повторном пуске газа в применять коэф. 0,6. При установке двух плит применять коэф. 1,8; при установке бытового счетчика коэф. 1,15
286 | - | 3.35. | Первичный пуск в эксплуатацию газового оборудования жилого дома индивидуальной застройки, при установке проточного водонагревателя | объект | 1992.8333 | 2491.5 | 2391 | 2990 | При повторном пуске газа в применять коэф. 0,6. При установке двух водонагревателей применять коэф. 1,8; при установке бытового счетчика газа применять коэф. 1,05
287 | - | 3.36. | Первичный пуск в эксплуатацию газового оборудования жилого дома индивидуальной застройки, при установке отопительного аппарата | объект | 1594.0833 | 1992.8333 | 1913 | 2391 | При повторном пуске газа в применять коэф. 0,6. При установке двух отопительных аппаратов применять коэф. 1,8; при установке бытового счетчика газа применять коэф. 1,1
288 | - | 3.37. | Первичный пуск в эксплуатацию газового оборудования жилого дома индивидуальной застройки, при установке плиты и отопительного аппарата | объект | 2392.5 | 2991.0833 | 2871 | 3589 | При повторном пуске газа в применять коэф. 0,6. При установке двух отопительных аппаратов применять коэф. 1,4; при установке бытового счетчика газа применять коэф. 1,08
289 | - | 3.38. | Первичный пуск в эксплуатацию газового оборудования жилого дома индивидуальной застройки, при установке двух плит и двух отопительных аппаратов | объект | 3719.8333 | 4651.1667 | 4464 | 5581 | При повторном пуске газа в применять коэф. 0,6. При установке газового счетчика применять коэф. 1,03; двух счетчиков применять коэф. 1,06
290 | - | 3.39. | Первичный пуск в эксплуатацию газового оборудования жилого дома индивидуальной застройки при установке плиты и горелки отопительной печи | объект | 1356.6667 | 1696.75 | 1628 | 2036 | При повторном пуске газа в применять коэф. 0,6. При установке двух горелок применять коэф. 1,3; бытового счетчика газа - коэф. 1,1
291 | - | 3.40. | Первичный пуск в эксплуатацию газового оборудования жилого дома индивидуальной застройки, при установке двух плит и двух горелок отопительных печей | объект | 2214.6667 | 2768.3333 | 2658 | 3322 | При повторном пуске газа в применять коэф. 0,6
292 | - | 3.41. | Первичный пуск в эксплуатацию газового оборудования жилого дома индивидуальной застройки при установке плиты и проточного водонагревателя | объект | 2791.25 | 3489.75 | 3350 | 4188 | При повторном пуске газа в применять коэф. 0,6. При установке двух водонагревателей применять коэф. 1,5; при установке бытового счетчика газа применять коэф. 1,07
293 | - | 3.42. | Первичный пуск в эксплуатацию газового оборудования жилого дома индивидуальной застройки, при установке двух плит и двух проточных водонагревателей | объект | 4707.0833 | 5884.0833 | 5649 | 7061 | При повторном пуске газа в применять коэф. 0,6. При установке газового счетчика применять коэф. 1,04; при установке двух счетчиков применять коэф. 1,08
294 | - | 3.43. | Первичный пуск в эксплуатацию газового оборудования жилого дома индивидуальной застройки при установке плиты, проточного водонагревателя и горелки отопительной печи | объект | 2546.5 | 3183.5833 | 3056 | 3820 | При повторном пуске газа в применять коэф. 0,6. При установке бытового счетчика газа применять коэф. 1,05
295 | - | 3.44. | Первичный пуск в эксплуатацию газового оборудования жилого дома индивидуальной застройки при установке плиты, проточного водонагревателя и отопительного аппарата | объект | 4386.25 | 5482.5833 | 5264 | 6579 | При повторном пуске газа в применять коэф. 0,6. При установке счетчика применять коэф. 1,03
296 | - | 3.45. | Первичный пуск в эксплуатацию газового оборудования жилого дома индивидуальной застройки при установке плиты, проточного водонагревателя и двух отопительных аппаратов | объект | 5371.6667 | 6714.5833 | 6446 | 8058 | При повторном пуске газа в применять коэф. 0,6. При установке двух плит применять коэф. 1,1; бытового счетчика газа - коэф. 1,03; двух счетчиков - коэф.1,06
297 | - | 3.46. | Первичный пуск в эксплуатацию газового оборудования жилого дома индивидуальной застройки, при установке двух плит, двух водонагревателей и двух отопительных аппаратов | объект | 8749.5833 | 10936.75 | 10500 | 13124 | При повторном пуске газа в применять коэф. 0,6. При установке газового счетчика применять коэф. 1,03; двух счетчиков применять коэф. 1,06
298 | - | 3.47. | Первичный пуск в эксплуатацию газового оборудования многоквартирного жилого дома при установке газовой плиты, бытового счетчика и количестве приборов на одном стояке до 5 | стояк | 1329.1667 | 1661 | 1595 | 1993 | При повторном пуске газа в применять коэф. 0,6
299 | - | 3.48. | Первичный пуск в эксплуатацию газового оборудования многоквартирного жилого дома, при количестве приборов на одном стояке 6 - 10 | стояк | 1827.8333 | 2285.25 | 2193 | 2742 | При повторном пуске газа в применять коэф. 0,6
300 | - | 3.49. | Первичный пуск в эксплуатацию газового оборудования многоквартирного жилого дома, при количестве приборов на одном стояке 11 - 15 | стояк | 2314.5833 | 2893.9167 | 2778 | 3473 | При повторном пуске газа в применять коэф. 0,6
301 | - | 3.50. | Первичный пуск в эксплуатацию газового оборудования многоквартирного жилого дома, при количестве приборов на одном стояке свыше 16 | стояк | 2824.25 | 3531 | 3389 | 4237 | При повторном пуске газа в применять коэф. 0,6
302 | - | 3.51. | Первичный пуск в эксплуатацию газового оборудования многоквартирного жилого дома при установке газовой плиты, проточного водонагревателя, счетчика газа и количестве приборов на одном стояке до 10 | стояк | 2906.75 | 3633.6667 | 3488 | 4360 | При повторном пуске газа в применять коэф. 0,6
303 | - | 3.52. | Первичный пуск в эксплуатацию газового оборудования многоквартирного жилого дома при установке газовой плиты, проточного водонагревателя, счетчика газа и количестве приборов на одном стояке свыше 10 | стояк | 3156.0833 | 3945.3333 | 3787 | 4734 | При повторном пуске газа в применять коэф. 0,6
РАЗДЕЛ 4. ТЕХНИЧЕСКИЙ НАДЗОР ЗА СТРОИТЕЛЬСТВОМ | [6 empty] | 0 | 0
304 | Глава 1 | 4.1.1. | Технический надзор за строительством подземного газопровода | 100 м | 33339.1667 | 37884.9167 | 40007 | 45462 | На каждые последующие 100 м применять коэф. 0,6; при повторном вызове применять коэф. 0,7
305 | Глава 1 | 4.1.2. | Технический надзор за строительством надземного газопровода на опорах | 100 м | 11113.6667 | 12628 | 13336 | 15154 | При повторном вызове применять коэф. 0,7. На каждые последующие 25 м применять коэф. 0,6
306 | Глава 1 | 4.1.3. | Технический надзор за строительством подземного газопровода-ввода | ввод | 10001.75 | 11365.75 | 12002 | 13639 | При повторном вызове применять коэф. 0,7. На каждые последующие 25 м применять коэф. 0,6
307 | Глава 1 | 4.1.4. | Технический надзор за строительством газопровода и монтажом оборудования в ГРП с одной ниткой редуцирования | объект | 22226.4167 | 25256.9167 | 26672 | 30308 | При повторном вызове применять коэф. 0,7. При наличии двух ниток применять коэф. 1,5
308 | Глава 1 | 4.1.5. | Технический надзор за строительством газопровода и монтажом оборудования в ГРУ с одной ниткой редуцирования | объект | 11113.6667 | 12628 | 13336 | 15154 | При повторном вызове применять коэф. 0,7. При наличии двух ниток применять коэф. 1,5
309 | Глава 1 | 4.1.6. | Технический надзор за строительством газопровода и монтажом ШРП | объект | 6668.75 | 7577.1667 | 8003 | 9093 | При повторном вызове применять коэф. 0,7
310 | Глава 1 | 4.1.7. | Технический надзор за строительством внутреннего газопровода и монтажом газового оборудования котельной или технологических печей предприятия | объект | 11113.6667 | 12628 | 13336 | 15154 | При повторном вызове применять коэф. 0,7
311 | Глава 1 | 4.1.8. | Технический надзор за строительством внутреннего газопровода, ГРУ и монтажом газового оборудования котельной или технологических печей предприятия | объект | 17780.5833 | 20206.0833 | 21337 | 24247 | При повторном вызове применять коэф. 0,7
312 | Глава 1 | 4.1.9. | Технический надзор за строительством и монтажом фасадного и внутреннего газопровода, монтажом газо-вого оборудования административного, общественного здания при наличии отопительного оборудования | объект | 7899.8333 | 8976.9167 | 9480 | 10772 | При повторном вызове применять коэф. 0,7. На каждую доп.топочную установку применять коэф. 0,6
313 | Глава 1 | 4.1.10. | Технический надзор за строительством временного газопровода и монтажом ГИИ для внутренней сушки здания | объект | 9875.25 | 11221.8333 | 11850 | 13466 | При повторном вызове применять коэф. 0,7
314 | Глава 1 | 4.1.11. | Технический надзор за строительством фасадного, внутридомового газопровода и монтажом газового оборудования в многоквартирном жилом доме | объект | 15800.5833 | 17954.75 | 18961 | 21546 | При повторном вызове применять коэф. 0,7
315 | Глава 1 | 4.1.12. | Технический надзор за строительством фасадного, внутридомового газопровода и монтажом газового оборудования (до трех приборов) в жилом доме индивидуальной застройки | объект | 3949.9167 | 4488.9167 | 4740 | 5387 | При повторном вызове применять коэф. 0,7. При установке свыше трех приборов применять коэф. 1,4
316 | Глава 1 | 4.1.13. | Технический надзор за монтажом бытового газового счетчика | счетчик | 1185.25 | 1347.5 | 1422 | 1617 | При повторном вызове применять коэф. 0,7
317 | Глава 1 | 4.1.14. | Технический надзор при производстве земляных работ и строительстве вблизи действующего газопровода | 100 м | 2961.75 | 3366 | 3554 | 4039
318 | Глава 1 | 4.1.15. | Проверка исполнительно-технической документации на построенный подземный газопровод | объект | 11113.6667 | 12628 | 13336 | 15154 | На каждые последующие 100 м газопровода применять коэф. 0,5
319 | Глава 1 | 4.1.16. | Проверка исполнительно-технической документации на построенный надземный газопровод | объект | 6668.75 | 7577.1667 | 8003 | 9093 | На каждые последующие 100 м газопровода применять коэф. 0,5
320 | Глава 1 | 4.1.17. | Проверка исполнительно-технической документации на построенный подземный газопровод-ввод | объект | 3333.9167 | 3788.5833 | 4001 | 4546
321 | Глава 1 | 4.1.18. | Проверка исполнительно-технической документации на построенный газорегуляторный пункт | объект | 17780.5833 | 20206.0833 | 21337 | 24247 | При проверке документации на ГРУ применять коэф. 0,5
322 | Глава 1 | 4.1.19. | Проверка исполнительно-технической документации на монтаж ШРП | объект | 5334.0833 | 6061 | 6401 | 7273
323 | Глава 1 | 4.1.20. | Проверка исполнительно-технической документации на строительство газопровода и монтаж газового оборудования котельной (с ГРУ и одним котлом) | объект | 17780.5833 | 20206.0833 | 21337 | 24247 | На каждый дополнительный котел применять коэф. 0,5
324 | Глава 1 | 4.1.21. | Проверка исполнительно-технической документации на строительство газопровода и монтаж газового оборудования котельной или технологических печей предприятия | объект | 10223.5833 | 11617.8333 | 12268 | 13941
325 | Глава 1 | 4.1.22. | Проверка исполнительно-технической документации на строительство газопровода и монтаж газового оборудования административного, общественного здания или многоквартирного жилого дома | объект | 5925.3333 | 6732.9167 | 7110 | 8080
326 | Глава 1 | 4.1.23. | Проверка исполнительно-технической документации на строительство газопровода и монтаж газового оборудования жилого дома индивидуальной застройки | объект | 1974.5 | 2244.9167 | 2369 | 2694
327 | Глава 1 | 4.2.1. | Проверка защитного покрытия газопровода перед опусканием его в траншею при диаметре газопровода до 100 мм | 10 м | 1991.9167 | 2263.25 | 2390 | 2716 | Составление протокола по проведенным испытаниям, измерениям и контролю включено в состав работ
328 | Глава 1 | 4.2.1.1. | в том числе внешний осмотр изоляции | 10 м | 263.0833 | 298.8333 | 316 | 359 | Составление протокола по проведенным испытаниям, измерениям и контролю включено в состав работ
329 | Глава 1 | 4.2.1.1. | в том числе адгезия к стали | 10 м | 375.8333 | 426.25 | 451 | 512 | Составление протокола по проведенным испытаниям, измерениям и контролю включено в состав работ
330 | Глава 1 | 4.2.1.1. | в том числе определение толщины изоляции прибором ДИСИ | 10 м | 540.8333 | 615.0833 | 649 | 738 | Составление протокола по проведенным испытаниям, измерениям и контролю включено в состав работ
331 | Глава 1 | 4.2.1.1. | в том числе проверка изоляции на сплошность | 10 м | 812.1667 | 922.1667 | 975 | 1107 | Составление протокола по проведенным испытаниям, измерениям и контролю включено в состав работ
332 | Глава 2 | 4.2.2. | Проверка защитного покрытия газопровода перед опусканием его в траншею, при диаметре газопровода 101 - 300 мм в том числе: | 10 м | 2533.6667 | 2878.3333 | 3040 | 3454 | Составление протокола по проведенным испытаниям, измерениям и контролю включено в состав работ
333 | Глава 2 | 4.2.2.1. | в том числе внешний осмотр изоляции | 10 м | 263.0833 | 298.8333 | 316 | 359 | Составление протокола по проведенным испытаниям, измерениям и контролю включено в состав работ
334 | Глава 2 | 4.2.2.1. | в том числе адгезия к стали | 10 м | 375.8333 | 426.25 | 451 | 512 | Составление протокола по проведенным испытаниям, измерениям и контролю включено в состав работ
335 | Глава 2 | 4.2.2.1. | в том числе определение толщины изоляции прибором ДИСИ | 10 м | 812.1667 | 922.1667 | 975 | 1107 | Составление протокола по проведенным испытаниям, измерениям и контролю включено в состав работ
336 | Глава 2 | 4.2.2.1. | в том числе проверка изоляции на сплошность | 10 м | 1081.6667 | 1230.1667 | 1298 | 1476 | Составление протокола по проведенным испытаниям, измерениям и контролю включено в состав работ
337 | Глава 2 | 4.2.3. | Проверка защитного покрытия газопровода перед опусканием его в траншею, при диаметре газопровода св. 300 мм в том числе: | 10 м | 3074.5 | 3493.4167 | 3689 | 4192 | Составление протокола по проведенным испытаниям, измерениям и контролю включено в состав работ
338 | Глава 2 | 4.2.3.1. | в том числе внешний осмотр изоляции | 10 м | 263.0833 | 298.8333 | 316 | 359 | Составление протокола по проведенным испытаниям, измерениям и контролю включено в состав работ
339 | Глава 2 | 4.2.3.1. | в том числе адгезия к стали | 10 м | 375.8333 | 426.25 | 451 | 512 | Составление протокола по проведенным испытаниям, измерениям и контролю включено в состав работ
340 | Глава 2 | 4.2.3.1. | в том числе определение толщины изоляции прибором ДИСИ | 10 м | 1081.6667 | 1230.1667 | 1298 | 1476 | Составление протокола по проведенным испытаниям, измерениям и контролю включено в состав работ
341 | Глава 2 | 4.2.3.1. | в том числе проверка изоляции на сплошность | 10 м | 1353 | 1537.25 | 1624 | 1845 | Составление протокола по проведенным испытаниям, измерениям и контролю включено в состав работ
342 | Глава 2 | 4.2.4. | Внешний осмотр качества изоляции газопровода после опускания его в траншею | 10 м | 300.6667 | 341.9167 | 361 | 410 | Составление протокола по проведенным испытаниям, измерениям и контролю включено в состав работ
343 | Глава 2 | 4.2.5. | Проверка (прибором типа АНПИ) отсутствия участков электрического контакта металла трубы с грунтом после полной засыпки траншеи | км | 6670.5833 | 7579.9167 | 8005 | 9096 | Составление протокола по проведенным испытаниям, измерениям и контролю включено в состав работ
344 | Глава 2 | 4.2.6. | Проведение механических испытаний стальных сварных соединений, сваренных электросваркой на растяжение и изгиб при диаметре газопровода до 40 мм | стык (6 образцов) | 1364 | 1549.1667 | 1637 | 1859 | Составление протокола по проведенным испытаниям, измерениям и контролю включено в состав работ
345 | Глава 2 | 4.2.6. | Проведение механических испытаний стальных сварных соединений, сваренных электросваркой на растяжение и изгиб при диаметре газопровода 50-80 мм | стык (6 образцов) | 2045.0833 | 2323.75 | 2454 | 2789 | Составление протокола по проведенным испытаниям, измерениям и контролю включено в состав работ
346 | Глава 2 | 4.2.6. | Проведение механических испытаний стальных сварных соединений, сваренных электросваркой на растяжение и изгиб при диаметре газопровода 81-100 мм | стык (6 образцов) | 2727.0833 | 3098.3333 | 3273 | 3718 | Составление протокола по проведенным испытаниям, измерениям и контролю включено в состав работ
347 | Глава 2 | 4.2.6. | Проведение механических испытаний стальных сварных соединений, сваренных электросваркой на растяжение и изгиб при диаметре газопровода 101-200 мм | стык (6 образцов) | 5453.25 | 6197.5833 | 6544 | 7437 | Составление протокола по проведенным испытаниям, измерениям и контролю включено в состав работ
348 | Глава 2 | 4.2.6. | Проведение механических испытаний стальных сварных соединений, сваренных электросваркой на растяжение и изгиб при диаметре газопровода 201-300 мм | стык (6 образцов) | 8180.3333 | 9295 | 9816 | 11154 | Составление протокола по проведенным испытаниям, измерениям и контролю включено в состав работ
349 | Глава 2 | 4.2.6. | Проведение механических испытаний стальных сварных соединений, сваренных электросваркой на растяжение и изгиб при диаметре газопровода св. 300 мм | стык (6 образцов) | 10906.5 | 12393.3333 | 13088 | 14872 | Составление протокола по проведенным испытаниям, измерениям и контролю включено в состав работ
350 | Глава 2 | 4.2.7. | Проведение механических испытаний стальных сварных соединений, сваренных газосваркой на растяжение и сплющивание при диаметре газопровода до 40 мм | стык (2 образцов) | 1090.8333 | 1239.3333 | 1309 | 1487 | Составление протокола по проведенным испытаниям, измерениям и контролю включено в состав работ
351 | Глава 2 | 4.2.7. | Проведение механических испытаний стальных сварных соединений, сваренных газосваркой на растяжение и сплющивание при диаметре газопровода 50-80 мм | стык (2 образцов) | 1364 | 1549.1667 | 1637 | 1859 | Составление протокола по проведенным испытаниям, измерениям и контролю включено в состав работ
352 | Глава 2 | 4.2.7. | Проведение механических испытаний стальных сварных соединений, сваренных газосваркой на растяжение и сплющивание при диаметре газопровода 81-100 мм | стык (2 образцов) | 2727.0833 | 3098.3333 | 3273 | 3718 | Составление протокола по проведенным испытаниям, измерениям и контролю включено в состав работ
353 | Глава 2 | 4.2.7. | Проведение механических испытаний стальных сварных соединений, сваренных газосваркой на растяжение и сплющивание при диаметре газопровода 101-150 мм | стык (2 образцов) | 5453.25 | 6197.5833 | 6544 | 7437 | Составление протокола по проведенным испытаниям, измерениям и контролю включено в состав работ
354 | Глава 2 | 4.2.8. | Визуальный и измерительный контроль стального сварного соединения газопровода | стык | 1382.3333 | 1571.1667 | 1659 | 1885 | Составление протокола по проведенным испытаниям, измерениям и контролю включено в состав работ
355 | Глава 2 | 4.2.9. | Радиографический контроль прибором “АРИНА-0,5-2М” стального сварного соединения газопровода диаметром до 100 мм | соединение | 2961.75 | 3366 | 3554 | 4039 | Составление протокола по проведенным испытаниям, измерениям и контролю включено в состав работ
356 | Глава 2 | 4.2.9. | Радиографический контроль прибором “АРИНА-0,5-2М” стального сварного соединения газопровода диаметром 101-300 мм | соединение | 4147.9167 | 4713.5 | 4978 | 5656 | Составление протокола по проведенным испытаниям, измерениям и контролю включено в состав работ
357 | Глава 2 | 4.2.9. | Радиографический контроль прибором “АРИНА-0,5-2М” стального сварного соединения газопровода диаметром 301-500 мм | соединение | 5925.3333 | 6732.9167 | 7110 | 8080 | Составление протокола по проведенным испытаниям, измерениям и контролю включено в состав работ
358 | Глава 2 | 4.2.9. | Радиографический контроль прибором “АРИНА-0,5-2М” стального сварного соединения газопровода диаметром св. 500 мм | соединение | 7899.8333 | 8976.9167 | 9480 | 10772 | Составление протокола по проведенным испытаниям, измерениям и контролю включено в состав работ
359 | Глава 2 | 4.2.10. | Ультразвуковой контроль дефектоскопом КСП-1.03 сварных соединений полиэтиленового газопровода диаметром 63 мм | соединение | 889.1667 | 1010.1667 | 1067 | 1212 | Составление протокола по проведенным испытаниям, измерениям и контролю включено в состав работ
360 | Глава 2 | 4.2.10. | Ультразвуковой контроль дефектоскопом КСП-1.03 сварных соединений полиэтиленового газопровода диаметром 110 мм | соединение | 1026.6667 | 1166.9167 | 1232 | 1400 | Составление протокола по проведенным испытаниям, измерениям и контролю включено в состав работ
361 | Глава 2 | 4.2.10. | Ультразвуковой контроль дефектоскопом КСП-1.03 сварных соединений полиэтиленового газопровода диаметром 160 мм | соединение | 1185.25 | 1347.5 | 1422 | 1617 | Составление протокола по проведенным испытаниям, измерениям и контролю включено в состав работ
362 | Глава 2 | 4.2.10. | Ультразвуковой контроль дефектоскопом КСП-1.03 сварных соединений полиэтиленового газопровода диаметром 225 мм | соединение | 1382.3333 | 1571.1667 | 1659 | 1885 | Составление протокола по проведенным испытаниям, измерениям и контролю включено в состав работ
РАЗДЕЛ 5. НАРУЖНЫЕ СТАЛЬНЫЕ ГАЗОПРОВОДЫ, АРМАТУРА И СООРУЖЕНИЯ
363 | Глава 1 | 5.1.1. | Обход и осмотр трассы подземного уличного газопровода | км | 528.9167 | 635.25 | 635 | 762
364 | Глава 1 | 5.1.2. | Обход и осмотр трассы надземного уличного газопровода | км | 713.1667 | 856.1667 | 856 | 1027
365 | Глава 1 | 5.1.3. | Обход и осмотр внутриквартального и дворового газопровода | 100 м | 37.5833 | 44 | 45 | 53
366 | Глава 1 | 5.1.4. | Осмотр технического состояния и проверка на загазованность газового ввода | ввод | 30.25 | 37.5833 | 36 | 45
367 | Глава 1 | 5.1.5. | Проверка на загазованность газовых колодцев и камер (колодцев) инженерных подземных сооружений (коммуникаций) | колодец (камера) | 67.8333 | 81.5833 | 81 | 98 | При выполнении дополнительных работ, связанных с очисткой крышек колодцев от снега и льда применять коэф. 1,2; при проверке на загазованность через отверстие в крышках колодцев применять коэф. 0,8
368 | Глава 1 | 5.1.6. | Проверка на загазованность подвала здания (технического подполья), подлежащего проверке в зоне 15 м от газопровода | подвал | 178.75 | 214.5 | 215 | 257 | При использовании штуцера применять коэф. 0,25
369 | Глава 1 | 5.1.7. | Проверка на загазованность контрольной трубки | контрольная трубка | 61.4167 | 74.25 | 74 | 89 | При выполнении дополнительных работ, связанных с очисткой крышки ковера от снега и льда применять коэф. 1,2
370 | Глава 1 | 5.1.8. | Проверка технического состояния контрольного проводника | контрольный проводник | 55 | 66.9167 | 66 | 80 | При выполнении дополнительных работ, связанных с очисткой крышки ковера от снега и льда применять коэф. 1,2
371 | Глава 1 | 5.1.9. | Проверка технического состояния гидрозатвора | гидрозатвор | 74.25 | 89.8333 | 89 | 108 | При выполнении дополнительных работ, связанных с очисткой крышки ковера от снега и льда применять коэф. 1,2
372 | Глава 1 | 5.1.10. | Проверка технического состояния конденсатосборника без удаления конденсата | конденсатосборник | 61.4167 | 74.25 | 74 | 89 | При выполнении дополнительных работ, связанных с очисткой крышки ковера от снега и льда применять коэф. 1,2
373 | Глава 1 | 5.1.11. | Проверка технического состояния конденсатосборника с удалением конденсата давлением газа | конденсатосборник | 246.5833 | 294.25 | 296 | 353 | При выполнении дополнительных работ, связанных с очисткой крышки ковера от снега и льда применять коэф. 1,2
374 | Глава 1 | 5.1.12. | Проверка технического состояния конденсатосборника с удалением конденсата ручным насосом | конденсатосборник | 393.25 | 472.0833 | 472 | 567 | При выполнении дополнительных работ, связанных с очисткой крышки ковера от снега и льда применять коэф. 1,2
375 | Глава 1 | 5.1.13. | Оформление результатов обхода трассы газопровода | рапорт | 173.25 | 209 | 208 | 251
376 | Глава 1 | 5.1.14. | Установка указателя на трассе газопровода | знак | 144.8333 | 174.1667 | 174 | 209 | При выполнении работы на проезжей части улицы двумя исполнителями применять коэф. 2,0
377 | Глава 1 | 5.1.15. | Реставрация настенных знаков с заменой знака | знак | 201.6667 | 243.8333 | 242 | 293
378 | Глава 1 | 5.1.16. | Реставрация настенных знаков без замены знака | знак | 87.0833 | 103.5833 | 105 | 124
379 | Глава 1 | 5.1.17. | Буровой осмотр газопровода с асфальтобетонным покрытием с использованием бурильной установки | скважина | 186.0833 | 222.75 | 223 | 267
380 | Глава 1 | 5.1.18. | Буровой осмотр газопровода с асфальтобетонным покрытием при бурении скважин вручную | скважина | 243.8333 | 292.4167 | 293 | 351
381 | Глава 1 | 5.1.19. | Буровой осмотр газопровода без покрытия при бурении скважин вручную | скважина | 225.5 | 276.8333 | 271 | 332
382 | Глава 1 | 5.1.20. | Шурфовой осмотр газопровода с асфальтобетонным покрытием* | шурф | 3807.8333 | 4593.4167 | 4569 | 5512 | В ценах не учтены затраты на разработку грунта
383 | Глава 1 | 5.1.21. | Шурфовой осмотр газопровода | шурф | 589.4167 | 711.3333 | 707 | 854 | В ценах не учтены затраты на разработку грунта
384 | Глава 1 | 5.1.22. | Техническое обслуживание отключающих устройств и линзовых компенсаторов на подземном газопроводе при глубине колодца до 1 м и диаметре крана до 50 мм | кран | 510.5833 | 613.25 | 613 | 736
385 | Глава 1 | 5.1.23. | Техническое обслуживание отключающих устройств и линзовых компенсаторов на подземном газопроводе при глубине колодца, при глубине колодца до 1 м и диаметре задвижки до 150 мм | задвижка | 1232.9167 | 1481.3333 | 1480 | 1778
386 | Глава 1 | 5.1.24. | Техническое обслуживание отключающих устройств и линзовых компенсаторов на подземном газопроводе при глубине колодца 1-3 м и диаметре крана 51-100 мм | кран | 631.5833 | 759 | 758 | 911
387 | Глава 1 | 5.1.25. | Техническое обслуживание отключающих устройств и линзовых компенсаторов на подземном газопроводе при глубине колодца 1-3 м и диаметре крана 101-150 мм | кран | 758.0833 | 911.1667 | 910 | 1093
388 | Глава 1 | 5.1.26. | Техническое обслуживание отключающих устройств и линзовых компенсаторов на подземном газопроводе при глубине колодца 1 - 3 м и диаметре задвижки 151-300 мм | задвижка | 1441 | 1731.5833 | 1729 | 2078
389 | Глава 1 | 5.1.27. | Техническое обслуживание отключающих устройств и линзовых компенсаторов на подземном газопроводе при глубине колодца 1 - 3 м и диаметре задвижки 301-500 мм | задвижка | 1650 | 1982.75 | 1980 | 2379
390 | Глава 1 | 5.1.28. | Техническое обслуживание отключающих устройств и линзовых компенсаторов на подземном газопроводе при глубине колодца 1 - 3 м и диаметре задвижки 501-700 мм | задвижка | 1856.25 | 2233 | 2228 | 2680
391 | Глава 1 | 5.1.29. | Техническое обслуживание задвижки на фасадном наружном газопроводе диаметром до 50 мм | задвижка | 554.5833 | 668.25 | 666 | 802
392 | Глава 1 | 5.1.29. | Техническое обслуживание задвижки на фасадном наружном газопроводе диаметром 51-100 мм | задвижка | 693.9167 | 835.0833 | 833 | 1002
393 | Глава 1 | 5.1.30. | Очистка газового колодца от грязи и посторонних предметов при глубине колодца до одного метра | колодец | 307.0833 | 369.4167 | 369 | 443 | При сильном загрязнении колодца применять коэф. 1,5
394 | Глава 1 | 5.1.31. | Очистка газового колодца от грязи и посторонних предметов при глубине колодца до одного метра со смазкой арматуры | колодец | 1156.8333 | 1391.5 | 1388 | 1670 | При сильном загрязнении колодца применять коэф. 1,5
395 | Глава 1 | 5.1.32. | Очистка газового колодца от грязи и посторонних предметов при глубине колодца до трех метров | колодец | 417.0833 | 501.4167 | 501 | 602 | При сильном загрязнении колодца применять коэф. 1,5
396 | Глава 1 | 5.1.33. | Очистка газового колодца от грязи и посторонних предметов при глубине колодца до трех метров со смазкой арматуры | колодец | 1562 | 1879.1667 | 1874 | 2255 | При сильном загрязнении колодца применять коэф. 1,5
397 | Глава 1 | 5.1.34. | Набивка камеры смазкой на кране “КС” с диаметром до 80 мм | кран | 375.8333 | 451.9167 | 451 | 542
398 | Глава 1 | 5.1.34. | Набивка камеры смазкой на кране “КС” с диаметром 81-100 мм | кран | 469.3333 | 563.75 | 563 | 677
399 | Глава 1 | 5.1.35. | Откачка воды из газового колодца | колодец | 578.4167 | 694.8333 | 694 | 834 | При выполнении работы на проезжей части улицы двумя исполнителями применять коэф. 2,0
400 | Глава 1 | 5.1.36. | Наблюдение со дня выдачи уведомления за производством земляных работ, проводимых рядом с существу-ющим газопроводом | обход | 346.5 | 417.0833 | 416 | 501
401 | Глава 1 | 5.1.37. | Оформление разрешения на производство земляных работ с выдачей привязок газопровода (без выезда на место) | разрешение | 318.0833 | 393.25 | 382 | 472
402 | Глава 1 | 5.1.38. | Оформление разрешения на производство земляных работ с выдачей привязок газопровода, с выездом на место | разрешение | 963.4167 | 1179.75 | 1156 | 1416
б/н | - | нет | * Разработка грунта до поверхности газопровода, засыпка шурфа грунтом после проверки состояния изоляционного покрытия и газопровода, утрамбовка грунта и восстановление дорожного покрытия в состав работ по данной позиции не включены, так как оцениваются по нормам ЕНиР. |  |  |  | 0 | 0 | -
403 | Глава 2 | 5.2.1. | Определение точного местоположения подземных газопроводов аппаратурой типа АНТПИ | км | 3295.4167 | 3955.4167 | 3955 | 4747
404 | Глава 2 | 5.2.2. | Проверка состояния изоляционного покрытия подземных (уличных) газопроводов с использованием аппаратуры типа АНТПИ | км | 4347.75 | 5217.6667 | 5217 | 6261
405 | Глава 2 | 5.2.3. | Проверка подземных (уличных) газопроводов на герметичность приборами типа ГИВ-М и др. | км | 1844.3333 | 2212.8333 | 2213 | 2655
406 | Глава 2 | 5.2.4. | Комплексный приборный метод обследования подземных (уличных) газопроводов на герметичность и целостность изоляционного покрытия с использованием приборов типа АНТПИ, ГИВ-М и др. | км | 6183.8333 | 7420.4167 | 7421 | 8905
407 | Глава 2 | 5.2.5. | Проверка технического состояния с помощью передвижной лаборатории ЛОКОГ-1 | км | 221.8333 | 264.9167 | 266 | 318
408 | Глава 2 | 5.2.6. | Контроль качества изоляционного покрытия в местах врезок и шурфах приборным методом обследования при диаметре газопровода до 100 мм | место врезки (шурф) | 928.5833 | 1122 | 1114 | 1346
409 | Глава 2 | 5.2.6. | Контроль качества изоляционного покрытия в местах врезок и шурфах приборным методом обследования при диаметре газопровода 101-300 мм | место врезки (шурф) | 1205.4167 | 1458.4167 | 1447 | 1750
410 | Глава 2 | 5.2.6. | Контроль качества изоляционного покрытия в местах врезок и шурфах приборным методом обследования при диаметре газопровода св. 300 мм | место врезки (шурф) | 1483.1667 | 1795.75 | 1780 | 2155
411 | Глава 3 | 5.3.1. | Восстановление вручную поврежденных мест защитного покрытия газопровода битумной изоляцией | кв. м поверхности газопровода | 4628.25 | 5566 | 5554 | 6679
412 | Глава 3 | 5.3.2. | Устранение снежно-ледяных и кристаллогидратных закупорок в газопроводе. Способ устранения закупорок заливкой растворителя | закупорка | 926.75 | 1113.75 | 1112 | 1337
413 | Глава 3 | 5.3.2. | Устранение снежно-ледяных и кристаллогидратных закупорок в газопроводе. Способ устранения закупорок отогревом места ледяной закупорки | закупорка | 1969 | 2366.8333 | 2363 | 2840
414 | Глава 3 | 5.3.2. | Устранение снежно-ледяных и кристаллогидратных закупорок в газопроводе. Способ устранения закупорок шуровкой газопровода | закупорка | 1446.5 | 1739.8333 | 1736 | 2088
415 | Глава 3 | 5.3.2. | Устранение снежно-ледяных и кристаллогидратных закупорок в газопроводе. Способ устранения закупорок продувкой газом или воздухом | закупорка | 1620.6667 | 1947.9167 | 1945 | 2338
416 | Глава 3 | 5.3.3. | Установка усилительной муфты с гофрой на стыке газопровода до 100 мм | муфта | 5329.5 | 6487.25 | 6395 | 7785 | Стоимость работ по восстановлению защитного покрытия приведена в пункте 5.3.1
417 | Глава 3 | 5.3.3. | Установка усилительной муфты с гофрой на стыке газопровода 101-200 мм | муфта | 7294.8333 | 8879.75 | 8754 | 10656 | Стоимость работ по восстановлению защитного покрытия приведена в пункте 5.3.1
418 | Глава 3 | 5.3.3. | Установка усилительной муфты с гофрой на стыке газопровода 201-300 мм | муфта | 9446.25 | 11256.6667 | 11336 | 13508 | Стоимость работ по восстановлению защитного покрытия приведена в пункте 5.3.1
419 | Глава 3 | 5.3.3. | Установка усилительной муфты с гофрой на стыке газопровода 301-400 мм | муфта | 11223.6667 | 13619.8333 | 13468 | 16344 | Стоимость работ по восстановлению защитного покрытия приведена в пункте 5.3.1
420 | Глава 3 | 5.3.3. | Установка усилительной муфты с гофрой на стыке газопровода 401-500 мм | муфта | 13155.0833 | 15964.6667 | 15786 | 19158 | Стоимость работ по восстановлению защитного покрытия приведена в пункте 5.3.1
421 | Глава 3 | 5.3.3. | Установка усилительной муфты с гофрой на стыке газопровода 501-600 мм | муфта | 15085.5833 | 18357.1667 | 18103 | 22029 | Стоимость работ по восстановлению защитного покрытия приведена в пункте 5.3.1
422 | Глава 3 | 5.3.3. | Установка усилительной муфты с гофрой на стыке газопровода 601-700 мм | муфта | 17164.5833 | 20812 | 20598 | 24974 | Стоимость работ по восстановлению защитного покрытия приведена в пункте 5.3.1
423 | Глава 3 | 5.3.4. | Восстановление стенки газопровода наложением заплаты с условным диаметром газопровода до 200 мм | заплата | 1006.5 | 1227.4167 | 1208 | 1473 | Стоимость работ по восстановлению защитного покрытия приведена в пункте 5.3.1
424 | Глава 3 | 5.3.4. | Восстановление стенки газопровода наложением заплаты с условным диаметром газопровода св. 200 мм | заплата | 1513.4167 | 1853.5 | 1816 | 2224 | Стоимость работ по восстановлению защитного покрытия приведена в пункте 5.3.1
425 | Глава 3 | 5.3.5. | Замена участка подземного газопровода (врезка катушки) при диаметре газопровода до 100 мм | участок | 6375.4167 | 7762.3333 | 7651 | 9315 | Стоимость работ по восстановлению защитного покрытия приведена в пункте 5.3.1
426 | Глава 3 | 5.3.5. | Замена участка подземного газопровода (врезка катушки) при диаметре газопровода 101-200 мм | участок | 7294.8333 | 8879.75 | 8754 | 10656 | Стоимость работ по восстановлению защитного покрытия приведена в пункте 5.3.1
427 | Глава 3 | 5.3.5. | Замена участка подземного газопровода (врезка катушки) при диаметре газопровода 201-300 мм | участок | 8221.5833 | 9977 | 9866 | 11972 | Стоимость работ по восстановлению защитного покрытия приведена в пункте 5.3.1
428 | Глава 3 | 5.3.5. | Замена участка подземного газопровода (врезка катушки) при диаметре газопровода 301-400 мм | участок | 9083.25 | 11022.9167 | 10900 | 13228 | Стоимость работ по восстановлению защитного покрытия приведена в пункте 5.3.1
429 | Глава 3 | 5.3.5. | Замена участка подземного газопровода (врезка катушки) при диаметре газопровода 401-500 мм | участок | 10945.9167 | 13320.0833 | 13135 | 15984 | Стоимость работ по восстановлению защитного покрытия приведена в пункте 5.3.1
430 | Глава 3 | 5.3.5. | Замена участка подземного газопровода (врезка катушки) при диаметре газопровода 501-600 мм | участок | 16928.0833 | 20497.5833 | 20314 | 24597 | Стоимость работ по восстановлению защитного покрытия приведена в пункте 5.3.1
431 | Глава 3 | 5.3.6. | Замена участка надземного (фасадного) газопровода (врезка катушки) диаметром до 50 мм | участок | 3126.75 | 3795 | 3752 | 4554 | При работе с приставной лестницей применять к цене коэф. 1,2
432 | Глава 3 | 5.3.6. | Замена участка надземного (фасадного) газопровода (врезка катушки) диаметром 51-100 мм | участок | 4414.6667 | 5358.8333 | 5298 | 6431 | При работе с приставной лестницей применять к цене коэф. 1,2
433 | Глава 3 | 5.3.6. | Замена участка надземного (фасадного) газопровода (врезка катушки) диаметром св. 100 мм | участок | 6439.5833 | 7815.5 | 7728 | 9379 | При работе с приставной лестницей применять к цене коэф. 1,2
434 | Глава 3 | 5.3.7. | Обрезка участка надземного (фасадного) газопровода диаметром до 50 мм | участок | 2022.1667 | 2461.25 | 2427 | 2954 | При работе с приставной лестницей применять к цене коэф. 1,2
435 | Глава 3 | 5.3.7. | Обрезка участка надземного (фасадного) газопровода диаметром 51-100 мм | участок | 2937 | 3564.9167 | 3524 | 4278 | При работе с приставной лестницей применять к цене коэф. 1,2
436 | Глава 3 | 5.3.7. | Обрезка участка надземного (фасадного) газопровода диаметром св. 100 мм | участок | 3859.1667 | 4698.8333 | 4631 | 5639 | При работе с приставной лестницей применять к цене коэф. 1,2
437 | Глава 3 | 5.3.8. | Обрезка недействующего газопровода (газового ввода) до 100 мм | участок | 2849 | 3467.75 | 3419 | 4161 | При работе с приставной лестницей применять к цене коэф. 1,2
438 | Глава 3 | 5.3.8. | Обрезка недействующего газопровода (газового ввода) 100-200 мм | участок | 3675.8333 | 4474.25 | 4411 | 5369 | При работе с приставной лестницей применять к цене коэф. 1,2
439 | Глава 3 | 5.3.8. | Обрезка недействующего газопровода (газового ввода) 201-300 мм | участок | 4411 | 5369.8333 | 5293 | 6444 | При работе с приставной лестницей применять к цене коэф. 1,2
440 | Глава 3 | 5.3.8. | Обрезка недействующего газопровода (газового ввода) 301-400 мм | участок | 5146.1667 | 6264.5 | 6175 | 7517 | При работе с приставной лестницей применять к цене коэф. 1,2
441 | Глава 3 | 5.3.8. | Обрезка недействующего газопровода (газового ввода) 401-500 мм | участок | 6800.75 | 8277.5 | 8161 | 9933 | При работе с приставной лестницей применять к цене коэф. 1,2
442 | Глава 3 | 5.3.8. | Обрезка недействующего газопровода (газового ввода) 501-600 мм | участок | 7535.9167 | 9173.0833 | 9043 | 11008 | При работе с приставной лестницей применять к цене коэф. 1,2
443 | Глава 3 | 5.3.9. | Ремонт сборного железобетонного газового колодца | колодец | 4284.5 | 5159 | 5141 | 6191 | При выполнении работ, связанных со снятием и установкой плиты перекрытия колодца, использовать пункт 5.3.39
444 | Глава 3 | 5.3.10. | Ремонт кирпичного газового колодца | колодец | 7348.9167 | 8834.8333 | 8819 | 10602 | При выполнении работ, связанных со снятием и установкой плиты перекрытия колодца, использовать пункт 5.3.39
445 | Глава 3 | 5.3.11. | Замена линзового компенсатора на газопроводе высокого (среднего) давления с диаметром газопровода до 100 мм | компенсатор | 1586.75 | 1906.6667 | 1904 | 2288 | При выполнении работ, связанных со снятием и установкой плиты перекрытия колодца, использовать пункт 5.3.39
446 | Глава 3 | 5.3.11. | Замена линзового компенсатора на газопроводе высокого (среднего) давления с диаметром газопровода 101-200 мм | компенсатор | 4562.25 | 5484.4167 | 5475 | 6581 | При выполнении работ, связанных со снятием и установкой плиты перекрытия колодца, использовать пункт 5.3.39
447 | Глава 3 | 5.3.11. | Замена линзового компенсатора на газопроводе высокого (среднего) давления с диаметром газопровода 201-300 мм | компенсатор | 7526.75 | 9049.3333 | 9032 | 10859 | При выполнении работ, связанных со снятием и установкой плиты перекрытия колодца, использовать пункт 5.3.39
448 | Глава 3 | 5.3.11. | Замена линзового компенсатора на газопроводе высокого (среднего) давления с диаметром газопровода 301-400 мм | компенсатор | 10502.25 | 12627.0833 | 12603 | 15153 | При выполнении работ, связанных со снятием и установкой плиты перекрытия колодца, использовать пункт 5.3.39
449 | Глава 3 | 5.3.11. | Замена линзового компенсатора на газопроводе высокого (среднего) давления с диаметром газопровода 401-500 мм | компенсатор | 13490.5833 | 16217.6667 | 16189 | 19461 | При выполнении работ, связанных со снятием и установкой плиты перекрытия колодца, использовать пункт 5.3.39
450 | Глава 3 | 5.3.11. | Замена линзового компенсатора на газопроводе высокого (среднего) давления с диаметром газопровода 501-600 мм | компенсатор | 16501.8333 | 19838.5 | 19802 | 23806 | При выполнении работ, связанных со снятием и установкой плиты перекрытия колодца, использовать пункт 5.3.39
451 | Глава 3 | 5.3.11. | Замена линзового компенсатора на газопроводе высокого (среднего) давления с диаметром газопровода св. 600 мм | компенсатор | 19511.25 | 23456.5833 | 23414 | 28148 | При выполнении работ, связанных со снятием и установкой плиты перекрытия колодца, использовать пункт 5.3.39
452 | Глава 3 | 5.3.12. | Замена линзового компенсатора на газопроводе низкого давления с диаметром газопровода до 100 мм | компенсатор | 1585.8333 | 1905.75 | 1903 | 2287 | При выполнении работ, связанных со снятием и установкой плиты перекрытия колодца, использовать пункт 5.3.39
453 | Глава 3 | 5.3.12. | Замена линзового компенсатора на газопроводе низкого давления с диаметром газопровода 101-200 мм | компенсатор | 4560.4167 | 5482.5833 | 5473 | 6579 | При выполнении работ, связанных со снятием и установкой плиты перекрытия колодца, использовать пункт 5.3.39
454 | Глава 3 | 5.3.12. | Замена линзового компенсатора на газопроводе низкого давления с диаметром газопровода св. 200 мм | компенсатор | 7523.0833 | 9043.8333 | 9028 | 10853 | При выполнении работ, связанных со снятием и установкой плиты перекрытия колодца, использовать пункт 5.3.39
455 | Глава 3 | 5.3.13. | Замена задвижки на газопроводе высокого (среднего) давления с диаметром газопровода до 100 мм | задвижка | 3694.1667 | 4442.1667 | 4433 | 5331 | При выполнении работ, связанных со снятием и установкой плиты перекрытия колодца, использовать пункт 5.3.39. При работе с приставной лестницей применять коэф. 1,2; в колодце - коэф. 1,4
456 | Глава 3 | 5.3.13. | Замена задвижки на газопроводе высокого (среднего) давления с диаметром газопровода 101-200 мм | задвижка | 5557.75 | 6682.5 | 6669 | 8019 | При выполнении работ, связанных со снятием и установкой плиты перекрытия колодца, использовать пункт 5.3.39. При работе с приставной лестницей применять коэф. 1,2; в колодце - коэф. 1,4
457 | Глава 3 | 5.3.13. | Замена задвижки на газопроводе высокого (среднего) давления с диаметром газопровода 201-300 мм | задвижка | 7410.3333 | 8909.0833 | 8892 | 10691 | При выполнении работ, связанных со снятием и установкой плиты перекрытия колодца, использовать пункт 5.3.39. При работе с приставной лестницей применять коэф. 1,2; в колодце - коэф. 1,4
458 | Глава 3 | 5.3.13. | Замена задвижки на газопроводе высокого (среднего) давления с диаметром газопровода 301-400 мм | задвижка | 9322.5 | 11207.1667 | 11187 | 13449 | При выполнении работ, связанных со снятием и установкой плиты перекрытия колодца, использовать пункт 5.3.39. При работе с приставной лестницей применять коэф. 1,2; в колодце - коэф. 1,4
459 | Глава 3 | 5.3.13. | Замена задвижки на газопроводе высокого (среднего) давления с диаметром газопровода 401-500 мм | задвижка | 11232.8333 | 13504.3333 | 13479 | 16205 | При выполнении работ, связанных со снятием и установкой плиты перекрытия колодца, использовать пункт 5.3.39. При работе с приставной лестницей применять коэф. 1,2; в колодце - коэф. 1,4
460 | Глава 3 | 5.3.13. | Замена задвижки на газопроводе высокого (среднего) давления с диаметром газопровода 501-600 мм | задвижка | 13172.5 | 15835.4167 | 15807 | 19003 | При выполнении работ, связанных со снятием и установкой плиты перекрытия колодца, использовать пункт 5.3.39. При работе с приставной лестницей применять коэф. 1,2; в колодце - коэф. 1,4
461 | Глава 3 | 5.3.13. | Замена задвижки на газопроводе высокого (среднего) давления с диаметром газопровода св. 600 мм | задвижка | 15112.1667 | 18168.3333 | 18135 | 21802 | При выполнении работ, связанных со снятием и установкой плиты перекрытия колодца, использовать пункт 5.3.39. При работе с приставной лестницей применять коэф. 1,2; в колодце - коэф. 1,4
462 | Глава 3 | 5.3.14. | Замена задвижки на газопроводе низкого давления с диаметром газопровода до 100 мм | задвижка | 3692.3333 | 4438.5 | 4431 | 5326 | При выполнении работ, связанных со снятием и установкой плиты перекрытия колодца, использовать пункт 5.3.39. При работе с приставной лестницей применять коэф. 1,2; в колодце - коэф. 1,4
463 | Глава 3 | 5.3.14. | Замена задвижки на газопроводе низкого давления с диаметром газопровода 101-200 мм | задвижка | 5555.9167 | 6678.8333 | 6667 | 8015 | При выполнении работ, связанных со снятием и установкой плиты перекрытия колодца, использовать пункт 5.3.39. При работе с приставной лестницей применять коэф. 1,2; в колодце - коэф. 1,4
464 | Глава 3 | 5.3.14. | Замена задвижки на газопроводе низкого давления с диаметром газопровода св. 201 мм | задвижка | 7407.5833 | 8904.5 | 8889 | 10685 | При выполнении работ, связанных со снятием и установкой плиты перекрытия колодца, использовать пункт 5.3.39. При работе с приставной лестницей применять коэф. 1,2; в колодце - коэф. 1,4
465 | Глава 3 | 5.3.15. | Замена прокладок задвижки на газопроводе высокого (среднего) давления с диаметром газопровода до 100 мм | прокладка | 926.75 | 1113.75 | 1112 | 1337 | При работе с приставной лестницей применять коэф. 1,2; в колодце - коэф. 1,4
466 | Глава 3 | 5.3.15. | Замена прокладок задвижки на газопроводе высокого (среднего) давления с диаметром газопровода 101-200 мм | прокладка | 1620.6667 | 1947.9167 | 1945 | 2338 | При работе с приставной лестницей применять коэф. 1,2; в колодце - коэф. 1,4
467 | Глава 3 | 5.3.15. | Замена прокладок задвижки на газопроводе высокого (среднего) давления с диаметром газопровода 201-300 мм | прокладка | 2315.5 | 2783.9167 | 2779 | 3341 | При работе с приставной лестницей применять коэф. 1,2; в колодце - коэф. 1,4
468 | Глава 3 | 5.3.15. | Замена прокладок задвижки на газопроводе высокого (среднего) давления с диаметром газопровода 301-500 мм | прокладка | 3416.4167 | 4107.5833 | 4100 | 4929 | При работе с приставной лестницей применять коэф. 1,2; в колодце - коэф. 1,4
469 | Глава 3 | 5.3.15. | Замена прокладок задвижки на газопроводе высокого (среднего) давления с диаметром газопровода св. 500 мм | прокладка | 4806.0833 | 5777.75 | 5767 | 6933 | При работе с приставной лестницей применять коэф. 1,2; в колодце - коэф. 1,4
470 | Глава 3 | 5.3.16. | Замена прокладок задвижки на газопроводе низкого давления с диаметром до 100 мм | прокладка | 926.75 | 1113.75 | 1112 | 1337 | При работе с приставной лестницей применять коэф. 1,2; в колодце - коэф. 1,4
471 | Глава 3 | 5.3.16. | Замена прокладок задвижки на газопроводе низкого давления с диаметром 101-200 мм | прокладка | 1619.75 | 1947.9167 | 1944 | 2338 | При работе с приставной лестницей применять коэф. 1,2; в колодце - коэф. 1,4
472 | Глава 3 | 5.3.16. | Замена прокладок задвижки на газопроводе низкого давления с диаметром св. 200 мм | прокладка | 2315.5 | 2783.9167 | 2779 | 3341 | При работе с приставной лестницей применять коэф. 1,2; в колодце - коэф. 1,4
473 | Глава 3 | 5.3.17. | Замена сальниковой набивки на задвижке газопровода высокого (среднего) давления с диаметром до 200 мм | задвижка | 491.3333 | 591.25 | 590 | 710 | При работе с приставной лестницей применять коэф. 1,2; в колодце - коэф. 1,4
474 | Глава 3 | 5.3.17. | Замена сальниковой набивки на задвижке газопровода высокого (среднего) давления с диаметром 201-500 мм | задвижка | 636.1667 | 764.5 | 763 | 917 | При работе с приставной лестницей применять коэф. 1,2; в колодце - коэф. 1,4
475 | Глава 3 | 5.3.17. | Замена сальниковой набивки на задвижке газопровода высокого (среднего) давления с диаметром св. 500 мм | задвижка | 781 | 938.6667 | 937 | 1126 | При работе с приставной лестницей применять коэф. 1,2; в колодце - коэф. 1,4
476 | Глава 3 | 5.3.18. | Замена сальниковой набивки на задвижке газопровода низкого давления с диаметром до 200 мм | задвижка | 491.3333 | 591.25 | 590 | 710 | При работе с приставной лестницей применять коэф. 1,2; в колодце - коэф. 1,4
477 | Глава 3 | 5.3.18. | Замена сальниковой набивки на задвижке газопровода низкого давления с диаметром св. 200 мм | задвижка | 578.4167 | 694.8333 | 694 | 834 | При работе с приставной лестницей применять коэф. 1,2; в колодце - коэф. 1,4
478 | Глава 3 | 5.3.19. | Ремонт задвижки на газопроводе высокого (среднего) давления с диаметром газопровода до 100 мм | задвижка | 2952.5833 | 3550.25 | 3543 | 4260 | При выполнении работ, связанных со снятием и установкой плиты перекрытия колодца, использовать пункт 5.3.39; при работе с приставной лестницы применять коэф. 1,2; в колодце - коэф. 1,4
479 | Глава 3 | 5.3.19. | Ремонт задвижки на газопроводе высокого (среднего) давления с диаметром газопровода 101-200 мм | задвижка | 3416.4167 | 4107.5833 | 4100 | 4929 | При выполнении работ, связанных со снятием и установкой плиты перекрытия колодца, использовать пункт 5.3.39; при работе с приставной лестницы применять коэф. 1,2; в колодце - коэф. 1,4
480 | Глава 3 | 5.3.19. | Ремонт задвижки на газопроводе высокого (среднего) давления с диаметром газопровода 201-300 мм | задвижка | 3879.3333 | 4664 | 4655 | 5597 | При выполнении работ, связанных со снятием и установкой плиты перекрытия колодца, использовать пункт 5.3.39; при работе с приставной лестницы применять коэф. 1,2; в колодце - коэф. 1,4
481 | Глава 3 | 5.3.19. | Ремонт задвижки на газопроводе высокого (среднего) давления с диаметром газопровода 301-500 мм | задвижка | 4574.1667 | 5500 | 5489 | 6600 | При выполнении работ, связанных со снятием и установкой плиты перекрытия колодца, использовать пункт 5.3.39; при работе с приставной лестницы применять коэф. 1,2; в колодце - коэф. 1,4
482 | Глава 3 | 5.3.19. | Ремонт задвижки на газопроводе высокого (среднего) давления с диаметром газопровода св. 500 мм | задвижка | 5500.9167 | 6612.8333 | 6601 | 7935 | При выполнении работ, связанных со снятием и установкой плиты перекрытия колодца, использовать пункт 5.3.39; при работе с приставной лестницы применять коэф. 1,2; в колодце - коэф. 1,4
483 | Глава 3 | 5.3.20. | Ремонт задвижки на газопроводе низкого давления с диаметром газопровода до 100 мм | задвижка | 2951.6667 | 3547.5 | 3542 | 4257 | При выполнении работ, связанных со снятием и установкой плиты перекрытия колодца, использовать пункт 5.3.39; при работе с приставной лестницы применять коэф. 1,2; в колодце - коэф. 1,4
484 | Глава 3 | 5.3.20. | Ремонт задвижки на газопроводе низкого давления с диаметром газопровода 101-200 мм | задвижка | 3414.5833 | 4103 | 4098 | 4924 | При выполнении работ, связанных со снятием и установкой плиты перекрытия колодца, использовать пункт 5.3.39; при работе с приставной лестницы применять коэф. 1,2; в колодце - коэф. 1,4
485 | Глава 3 | 5.3.20. | Ремонт задвижки на газопроводе низкого давления с диаметром газопровода св. 200 мм | задвижка | 3877.5 | 4661.25 | 4653 | 5594 | При выполнении работ, связанных со снятием и установкой плиты перекрытия колодца, использовать пункт 5.3.39; при работе с приставной лестницы применять коэф. 1,2; в колодце - коэф. 1,4
486 | Глава 3 | 5.3.21. | Замена изолирующих втулок во фланцевых соединениях газопровода при диаметре до 100 мм | фланец | 835.0833 | 1001.9167 | 1002 | 1202
487 | Глава 3 | 5.3.21. | Замена изолирующих втулок во фланцевых соединениях газопровода при диаметре 101-300 мм | фланец | 1667.4167 | 2004.75 | 2001 | 2406
488 | Глава 3 | 5.3.21. | Замена изолирующих втулок во фланцевых соединениях газопровода при диаметре 301-500 мм | фланец | 2501.5833 | 3007.5833 | 3002 | 3609
489 | Глава 3 | 5.3.21. | Замена изолирующих втулок во фланцевых соединениях газопровода при диаметре св. 500 мм | фланец | 5003.1667 | 6014.25 | 6004 | 7217
490 | Глава 3 | 5.3.22. | Масляная окраска ранее окрашенных задвижек в нормальных условиях работы при диаметре газопровода до 200 мм | задвижка | 253 | 305.25 | 304 | 366
491 | Глава 3 | 5.3.22. | Масляная окраска ранее окрашенных задвижек в нормальных условиях работы при диаметре газопровода 201-500 мм | задвижка | 346.5 | 417.0833 | 416 | 501
492 | Глава 3 | 5.3.22. | Масляная окраска ранее окрашенных задвижек в нормальных условиях работы при диаметре газопровода св. 500 мм | задвижка | 473.9167 | 570.1667 | 569 | 684
493 | Глава 3 | 5.3.23. | Масляная окраска ранее окрашенных задвижек в неудобных условиях работы (на высоте с приставной лестницы) при диаметре газопровода до 200 мм | задвижка | 510.5833 | 613.25 | 613 | 736
494 | Глава 3 | 5.3.23. | Масляная окраска ранее окрашенных задвижек в неудобных условиях работы (на высоте с приставной лестницы) при диаметре газопровода 201-500 мм | задвижка | 693.9167 | 835.0833 | 833 | 1002
495 | Глава 3 | 5.3.23. | Масляная окраска ранее окрашенных задвижек в неудобных условиях работы (на высоте с приставной лестницы) при диаметре газопровода св. 500 мм | задвижка | 949.6667 | 1140.3333 | 1140 | 1368
496 | Глава 3 | 5.3.24. | Масляная окраска ранее окрашенных задвижек в колодце при диаметре газопровода до 200 мм | задвижка | 635.25 | 764.5 | 762 | 917
497 | Глава 3 | 5.3.24. | Масляная окраска ранее окрашенных задвижек в колодце при диаметре газопровода 201-500 мм | задвижка | 869 | 1045 | 1043 | 1254
498 | Глава 3 | 5.3.24. | Масляная окраска ранее окрашенных задвижек в колодце при диаметре газопровода св. 500 мм | задвижка | 1186.1667 | 1426.3333 | 1423 | 1712
499 | Глава 3 | 5.3.25. | Масляная окраска ранее окрашенных линзовых компенсаторов при диаметре газопровода до 200 мм | компенсатор | 352.9167 | 423.5 | 424 | 508
500 | Глава 3 | 5.3.25. | Масляная окраска ранее окрашенных линзовых компенсаторов при диаметре газопровода 201-500 мм | компенсатор | 706.75 | 848.8333 | 848 | 1019
501 | Глава 3 | 5.3.25. | Масляная окраска ранее окрашенных линзовых компенсаторов при диаметре газопровода св. 500 мм | компенсатор | 1065.1667 | 1279.6667 | 1278 | 1536
502 | Глава 3 | 5.3.26. | Масляная окраска ранее окрашенных надземных газопроводов, одна окраска | кв. м поверхности газопровода | 191.5833 | 228.25 | 230 | 274 | При двух окрасках применять коэф. 1,5; при грунтовке - коэф. 1,3; при окраске с приставной лестницы применять коэф. 1,2
503 | Глава 3 | 5.3.27. | Замена крышки малого ковера | крышка | 301.5833 | 358.4167 | 362 | 430
504 | Глава 3 | 5.3.28. | Замена крышки большого ковера | крышка | 397.8333 | 478.5 | 477 | 574
505 | Глава 3 | 5.3.29. | Поднятие и опускание малого ковера при асфальто-бетонном покрытии* | ковер | 2624.4167 | 3205.5833 | 3149 | 3847
506 | Глава 3 | 5.3.30. | Поднятие и опускание малого ковера | ковер | 1706.8333 | 2084.5 | 2048 | 2501
507 | Глава 3 | 5.3.31. | Поднятие и опускание большого ковера при асфальто-бетонном покрытии | ковер | 3241.3333 | 3972.8333 | 3890 | 4767
508 | Глава 3 | 5.3.32. | Поднятие и опускание большого ковера | ковер | 1943.3333 | 2361.3333 | 2332 | 2834
509 | Глава 3 | 5.3.33. | Замена ковера при асфальтобетонном покрытии* | ковер | 1596.8333 | 1919.5 | 1916 | 2303
510 | Глава 3 | 5.3.34. | Замена ковера | ковер | 1013.8333 | 1218.25 | 1217 | 1462
511 | Глава 3 | 5.3.35. | Окраска ковера | ковер | 186.0833 | 222.75 | 223 | 267
512 | Глава 3 | 5.3.36. | Замена крышки газового колодца | крышка | 209 | 250.25 | 251 | 300
513 | Глава 3 | 5.3.37. | Замена люка газового колодца при асфальтобетонном покрытии* | люк | 4543 | 5460.5833 | 5452 | 6553
514 | Глава 3 | 5.3.38. | Замена люка газового колодца | люк | 1116.5 | 1342.9167 | 1340 | 1612
515 | Глава 3 | 5.3.39. | Замена перекрытия газового колодца при асфальто-бетонном покрытии* | перекрытие | 5324.9167 | 6401.0833 | 6390 | 7681 | При отсутствии асфальто-бетонного покрытия применять коэф. 0,4
516 | Глава 3 | 5.3.40. | Ремонт верхней части футляра газопровода-ввода (набивка уплотнителем и заливка битумом) | стояк | 693.9167 | 835.0833 | 833 | 1002
517 | Глава 3 | 5.3.41. | Ремонт футляра на надземном газопроводе | футляр | 949.6667 | 1140.3333 | 1140 | 1368
518 | Глава 3 | 5.3.42. | Ремонт футляра на подземном газопроводе при асфальтобетонном покрытии* | футляр | 4664.9167 | 5607.25 | 5598 | 6729
519 | Глава 3 | 5.3.43. | Ремонт футляра на подземном газопроводе без покрытия | футляр | 1973.5833 | 2372.3333 | 2368 | 2847
520 | Глава 3 | 5.3.44. | Заделка концов футляра | футляр | 417.0833 | 501.4167 | 501 | 602
521 | Глава 3 | 5.3.45. | Замена футляра на подземном газопроводе с заливкой битумом концов футляра при диаметре до 200 мм | футляр | 5493.5833 | 6709.0833 | 6592 | 8051
522 | Глава 3 | 5.3.45. | Замена футляра на подземном газопроводе с заливкой битумом концов футляра при диаметре св. 200 мм | футляр | 7326 | 8945.75 | 8791 | 10735
523 | Глава 3 | 5.3.46. | Замена вертикального футляра на надземном газопроводе с заливкой битумом верхнего конца футляра | футляр | 1890.1667 | 2302.6667 | 2268 | 2763
524 | Глава 3 | 5.3.47. | Пуск газа в газопроводы наружных сетей после выполнения ремонтных работ при длине газопровода до 50 м и диаметре 50 - 100 мм | пуск | 2899.4167 | 3509.9167 | 3479 | 4212 | На каждые дополнительные 10 м длины применять коэф. 0,2
525 | Глава 3 | 5.3.48. | Пуск газа в газопроводы наружных сетей после выполнения ремонтных работ при длине газопровода до 50 м и диаметре 101- 200 мм | пуск | 3670.3333 | 4442.1667 | 4404 | 5331 | На каждые дополнительные 10 м длины применять коэф. 0,2. При диаметре газопровода св. 200мм длиной до 50 м на каждые 100мм наружного диаметра применять коэф. 1,25; на каждые дополнительные 10 м длины - коэф. 0,2
526 | Глава 3 | 5.3.49. | Проверка на прочность и герметичность газопроводов-вводов при длине до 20 м (два ввода) и диаметре до 100 мм | проверка | 3692.3333 | 4471.5 | 4431 | 5366 | На каждые дополнительные 10 м длины применять коэф. 0,25
527 | Глава 3 | 5.3.50. | Проверка на прочность и герметичность газопроводов-вводов при длине до 20 м (два ввода) и диаметре 101-200 мм | проверка | 4025.0833 | 4874.8333 | 4830 | 5850 | На каждые дополнительные 10 м длины применять коэф. 0,25
528 | Глава 3 | 5.3.51. | Проверка герметичности подземного газопровода опрессовкой при диаметре до 100 мм | 100 м | 2501.5833 | 3007.5833 | 3002 | 3609
529 | Глава 3 | 5.3.51. | Проверка герметичности подземного газопровода опрессовкой при диаметре 101-300 мм | 100 м | 2998.4167 | 3604.3333 | 3598 | 4325
530 | Глава 3 | 5.3.51. | Проверка герметичности подземного газопровода опрессовкой при диаметре св. 300 мм | 100 м | 3762 | 4523.75 | 4514 | 5429
531 | Глава 3 | 5.3.52. | Продувка наружного газопровода при диаметре газопровода до 100 мм | 100 м | 80.6667 | 97.1667 | 97 | 117
532 | Глава 3 | 5.3.52. | Продувка наружного газопровода при диаметре газопровода 101-300 мм | 100 м | 167.75 | 200.75 | 201 | 241
533 | Глава 3 | 5.3.52. | Продувка наружного газопровода при диаметре газопровода 301-500 мм | 100 м | 247.5 | 297.9167 | 297 | 358
534 | Глава 3 | 5.3.52. | Продувка наружного газопровода при диаметре газопровода св. 500 мм | 100 м | 375.8333 | 451.9167 | 451 | 542
535 | Глава 3 | 5.3.53. | Ремонт опор под надземный газопровод | опора | 832.3333 | 1001.9167 | 999 | 1202 | При работе на высоте с приставной лестницы применять коэф. 1,2
536 | Глава 3 | 5.3.54. | Ремонт опор под надземный газопровод, со сваркой | опора | 1292.5 | 1532.6667 | 1551 | 1839
537 | Глава 3 | 5.3.55. | Бетонирование опор под надземный газопровод | опора | 869 | 1045 | 1043 | 1254
538 | Глава 3 | 5.3.56. | Пристрелка кронштейнов для фасадных газопроводов | кронштейн | 173.25 | 209 | 208 | 251
539 | Глава 3 | 5.3.57. | Понижение давления в газопроводе на период ремонтных работ | отк. устройство в ГРП | 576.5833 | 695.75 | 692 | 835 | На каждое последующее ГРП применять коэф. 0,5
540 | Глава 3 | 5.3.58. | Отключение фасадного участка газопровода | отключение | 209 | 250.25 | 251 | 300 | С установкой заглушки применять коэф. 3,0
541 | Глава 3 | 5.3.59. | Отключение подземного тупикового газопровода при наличии гидрозатвора | отключение | 209 | 250.25 | 251 | 300
542 | Глава 3 | 5.3.60. | Отключение подземного тупикового газопровода при наличии задвижки с установкой заглушки при диаметре задвижки до 100 мм | задвижка | 832.3333 | 1001.9167 | 999 | 1202
543 | Глава 3 | 5.3.60. | Отключение подземного тупикового газопровода при наличии задвижки с установкой заглушки при диаметре задвижки св. 100 мм | задвижка | 1659.1667 | 2005.6667 | 1991 | 2407
544 | Глава 3 | 5.3.61. | Отключение подземного закольцованного газопровода при диаметре задвижки до 100 мм | задвижка | 1659.1667 | 2005.6667 | 1991 | 2407
545 | Глава 3 | 5.3.61. | Отключение подземного закольцованного газопровода при диаметре задвижки св. 100 мм | задвижка | 2640.9167 | 3176.25 | 3169 | 3812
546 | Глава 3 | 5.3.62. | Установка или снятие заглушки на газопроводе-вводе | заглушка | 288.75 | 349.25 | 347 | 419
547 | Глава 3 | 5.3.63. | Установка или снятие заглушки в колодце | заглушка | 867.1667 | 1043.1667 | 1041 | 1252
548 | Глава 3 | 5.3.64. | Сверление отверстия в крышках газовых колодцев | крышка | 173.25 | 209 | 208 | 251
549 | Глава 3 | 5.3.65. | Сверление отверстия на защитном футляре газопровода-ввода | футляр | 144.8333 | 174.1667 | 174 | 209
550 | Глава 3 | 5.3.66. | Оповещение потребителей об отключении газа на период ремонтных работ (до 5 домов на вводе) | ввод | 578.4167 | 694.8333 | 694 | 834
551 | Глава 3 | 5.3.67. | Оповещение потребителей об отключении газа на период ремонтных работ (6-15 домов на вводе) | ввод | 1156.8333 | 1391.5 | 1388 | 1670
552 | Глава 3 | 5.3.68. | Оповещение потребителей об отключении газа на период ремонтных работ (св.15 домов на вводе) | ввод | 2315.5 | 2783.9167 | 2779 | 3341
б/н | - | нет | * Восстановление дорожного покрытия в состав работ по данной позиции не включено, так как оценивается по нормам ЕНиР. | [5 empty] | -
553 | Глава 4 | 5.4.1. | Анализ технической документации и разработка программы диагностики | программа | 6925.4167 | 8404 | 8311 | 10085
554 | Глава 4 | 5.4.2. | Проверка герметичности газопровода | км | 6417.5833 | 7838.4167 | 7701 | 9406
555 | Глава 4 | 5.4.3. | Проверка эффективности работы ЭХЗ | км | 1300.75 | 1587.6667 | 1561 | 1905
556 | Глава 4 | 5.4.4. | Проверка состояния изоляции на контакт с грунтом аппаратурой АНТПИ, C-Scan (АНТПИ-У) | км | 5135.1667 | 6283.75 | 6162 | 7541
557 | Глава 4 | 5.4.5. | Уточнение точечных мест повреждения изоляции аппаратурой АНТПИ | км | 2533.6667 | 3074.5 | 3040 | 3689
558 | Глава 4 | 5.4.6. | Оценка состояния металла газопровода. Выявление участков с аномалией труб | км | 1284.25 | 1571.1667 | 1541 | 1885
559 | Глава 4 | 5.4.7. | Определение мест контрольных шурфов | км | 1284.25 | 1571.1667 | 1541 | 1885
560 | Глава 4 | 5.4.8. | Подготовка и закрытие шурфов | шурф | 22319 | 27170 | 26783 | 32604
561 | Глава 4 | 5.4.9. | Измерение свойств и внешнего вида изоляционного покрытия | км | 2566.6667 | 3141.4167 | 3080 | 3770
562 | Глава 4 | 5.4.10. | Проверка защитного поляризационного потенциала в шурфах | км | 642.5833 | 776.4167 | 771 | 932
563 | Глава 4 | 5.4.11. | Определение геометрических параметров трубы в шурфах | км | 1284.25 | 1587.6667 | 1541 | 1905
564 | Глава 4 | 5.4.12. | Определение состояния металла трубы | км | 1284.25 | 1571.1667 | 1541 | 1885
565 | Глава 4 | 5.4.13. | Проведение замеров и расчета напряженно-деформированного состояния трубы (замер и расчет ударной вязкости металла труб) | км | 13471.3333 | 16566.9167 | 16166 | 19880
566 | Глава 4 | 5.4.14. | Расчет остаточного ресурса металла труб | км | 13471.3333 | 16566.9167 | 16166 | 19880
567 | Глава 4 | 5.4.15. | Разработка рекомендаций по безопасной эксплуатации газопровода на весь срок продления жизненного цикла или обоснование необходимости его замены, составление отчета | км | 17083 | 21009.0833 | 20500 | 25211
РАЗДЕЛ 6. ЭЛЕКТРОХИМИЧЕСКАЯ ЗАЩИТА ГАЗОПРОВОДОВ ОТ КОРРОЗИИ | [6 empty] | 0 | 0
568 | Глава 1 | 6.1.1. | Установка опытной автоматической катодной станции на сложных электронных схемах с применением передвижной лаборатории ПЗЛК при забивке металлических электродов до 10 | станция | 12596.8333 | 15683.25 | 15116 | 18820 | При большем количестве измерений применять дополнительно цену п. 6.1.1
569 | Глава 1 | 6.1.2. | Установка опытной автоматической катодной станции на сложных электронных схемах с применением передвижной лаборатории ПЗЛК при забивке металлических электродов от 11 до 15 | станция | 14535.5833 | 18095 | 17443 | 21714 | При большем количестве измерений применять дополнительно цену п. 6.1.1
570 | Глава 1 | 6.1.3. | Установка опытной автоматической катодной станции на сложных электронных схемах с применением передвижной лаборатории ПЗЛК при забивке металлических электродов от 16 до 20 | станция | 16958.3333 | 21110.8333 | 20350 | 25333 | При большем количестве измерений применять дополнительно цену п. 6.1.1
571 | Глава 1 | 6.1.4. | Установка опытной автоматической катодной станции на сложных электронных схемах с применением передвижной лаборатории ПЗЛК при забивке металлических электродов от 21 до 25 | станция | 19380.1667 | 24127.5833 | 23256 | 28953 | При большем количестве измерений применять дополнительно цену п. 6.1.1
572 | Глава 1 | 6.1.5. | Установка опытной автоматической катодной станции на сложных электронных схемах с применением передвижной лаборатории ПЗЛК при забивке металлических электродов от 26 до 30 | станция | 21804.75 | 27143.4167 | 26166 | 32572 | При забивке сверх 30 электродов на каждый последующий электрод применяется коэф. 0,02; составом работ предусмотрено измерение разности потенциалов в одной точке при включенной и выключенной ПЗЛК, при большем количестве измерений применять дополнительно цену п. 6.1.1
573 | Глава 1 | 6.1.6. | Установка опытного усиленного дренажа с применением ПЗЛК | дренаж | 1432.75 | 1787.5 | 1719 | 2145
574 | Глава 1 | 6.1.7. | Монтаж и установка поляризованного дренажа на кирпичной стене | дренаж | 5612.75 | 6972.1667 | 6735 | 8367
575 | Глава 1 | 6.1.7. | Монтаж и установка поляризованного дренажа на постаменте | дренаж | 11426.25 | 11426.25 | 13712 | 13712
576 | Глава 1 | 6.1.7. | Монтаж и установка поляризованного дренажа на железобетонном фундаменте | дренаж | 11426.25 | 11426.25 | 13712 | 13712
577 | Глава 1 | 6.1.8. | Монтаж и установка усиленной станции электродренажной защиты на кирпичной стене | дренаж | 7701.8333 | 9627.75 | 9242 | 11553
578 | Глава 1 | 6.1.8. | Монтаж и установка усиленной станции электродренажной защиты на постаменте | дренаж | 15453.1667 | 15453.1667 | 18544 | 18544
579 | Глава 1 | 6.1.8. | Монтаж и установка усиленной станции электродренажной защиты на железобетонном фундаменте | дренаж | 15453.1667 | 15453.1667 | 18544 | 18544
580 | Глава 1 | 6.1.9. | Установка катодной станции на постаменте | станция | 5330.4167 | 6621.0833 | 6397 | 7945
581 | Глава 1 | 6.1.9. | Установка катодной станции на железобетонном фундаменте | станция | 10849.6667 | 10849.6667 | 13020 | 13020
582 | Глава 1 | 6.1.10. | Установка катодной станции на кирпичной стене | станция | 7200.4167 | 8944.8333 | 8641 | 10734
583 | Глава 1 | 6.1.11. | Установка и наладка протекторной защиты при присоединении протектора к трубопроводу | протект. гр. | 5101.25 | 6336.9167 | 6122 | 7604
584 | Глава 1 | 6.1.11. | Установка и наладка протекторной защиты при присоединении протектора к трубопроводу через контрольно-измерительный пункт | протект. гр. | 10387.6667 | 10387.6667 | 12465 | 12465
585 | Глава 1 | 6.1.12. | Установка потенциалоуравнивающих перемычек на подземном трубопроводе | перемычка | 6804.4167 | 8450.75 | 8165 | 10141
586 | Глава 1 | 6.1.13. | Установка медносульфатного электрода длительного действия | МЭД | 1133 | 1408 | 1360 | 1690
587 | Глава 1 | 6.1.14. | Монтаж и установка универсального блока совместной защиты УБСЗ | блок | 3610.75 | 4511.8333 | 4333 | 5414
588 | Глава 1 | 6.1.15. | Установка контактного устройства на анодном заземлении в колодце | контактное устройство | 3022.25 | 3753.75 | 3627 | 4505
589 | Глава 1 | 6.1.16. | Установка контактного устройства на анодном заземлении в ковере | контактное устройство | 2039.5833 | 2534.5833 | 2448 | 3042
590 | Глава 1 | 6.1.17. | Установка концевой муфты на кабеле | муфта | 1700.4167 | 2112 | 2041 | 2534
591 | Глава 1 | 6.1.18. | Пооперационный контроль при строительстве средств защиты от электрохимической коррозии | ЭЗУ | 3821.5833 | 4728.1667 | 4586 | 5674 | При повторном вызове применять коэф. 0,8
592 | Глава 1 | 6.1.19. | Наладка катодного преобразователя на месте установки | станция | 2956.25 | 3718 | 3548 | 4462
593 | Глава 1 | 6.1.20. | Наладка дренажной защиты на месте установки станции | станция | 2674.8333 | 3337.5833 | 3210 | 4005
594 | Глава 1 | 6.1.21. | Наладка универсального блока совместной защиты на месте установки | блок | 1829.6667 | 2286.1667 | 2196 | 2743
595 | Глава 1 | 6.1.22. | Прием в эксплуатацию шунтирующих перемычек | перемычка | 226.4167 | 283.25 | 272 | 340
596 | Глава 1 | 6.1.23. | Прием в эксплуатацию КИП | КИП | 891 | 1112.8333 | 1069 | 1335
597 | Глава 1 | 6.1.24. | Прием в эксплуатацию электрохимического защитного устройства | устройство | 4990.3333 | 6304.8333 | 5988 | 7566
598 | Глава 1 | 6.1.25. | Прием в эксплуатацию изолирующих фланцевых соединений | фланец | 1835.1667 | 2269.6667 | 2202 | 2724
599 | Глава 1 | 6.1.26. | Проверка и испытание под максимальной нагрузкой поляризованного дренажа | ЭЗУ | 1113.75 | 1395.1667 | 1337 | 1674 | На каждые последующие 6 часов применять коэф. 0,7
600 | Глава 1 | 6.1.27. | Проверка, регулировка и испытание под максимальной нагрузкой станции усиленной электродренажной защитой с магнитными усилителями | ЭЗУ | 2937 | 3663 | 3524 | 4396 | На каждые последующие 6 часов применять коэф. 0,7
601 | Глава 1 | 6.1.27. | Проверка, регулировка и испытание под максимальной нагрузкой станции усиленной электродренажной защитой с электронной системой регулирования | ЭЗУ | 5809.8333 | 5809.8333 | 6972 | 6972 | На каждые последующие 6 часов применять коэф. 0,7
602 | Глава 1 | 6.1.28. | Проверка, регулировка и испытание под максимальной нагрузкой станции катодной защиты с управляемыми выпрямителями | ЭЗУ | 3454.9167 | 4354.1667 | 4146 | 5225 | На каждые последующие 6 часов применять коэф. 0,7
603 | Глава 1 | 6.1.29. | Проверка, регулировка и испытание под максимальной нагрузкой станции катодной защиты с неуправляемыми выпрямителями | ЭЗУ | 1727 | 2178 | 2072 | 2614 | На каждые последующие 6 часов применять коэф. 0,7
604 | Глава 1 | 6.1.30. | Присоединение потенциалоуравнивающих продольных и поперечных перемычек | перемычка | 1638.0833 | 2044.1667 | 1966 | 2453
605 | Глава 1 | 6.1.31. | Присоединение потенциалоуравнивающих электроперемычек | перемычка | 3783.0833 | 4719 | 4540 | 5663
606 | Глава 1 | 6.1.32. | Предустановочный контроль оборудования преобразователей универсального блока совместной защиты | блок ЭЗУ | 3007.5833 | 3760.1667 | 3609 | 4512
607 | Глава 1 | 6.1.33. | Предустановочный контроль оборудования преобразователей станции электродренажной защиты | блок ЭЗУ | 10768.0833 | 13404.4167 | 12922 | 16085
608 | Глава 1 | 6.1.34. | Предустановочный контроль оборудования преобразователей катодной установки на сложных электронных схемах | блок ЭЗУ | 4813.4167 | 6016.0833 | 5776 | 7219
609 | Глава 1 | 6.1.35. | Предустановочный контроль оборудования преобразователей неавтоматической катодной станции | блок ЭЗУ | 3610.75 | 4511.8333 | 4333 | 5414
610 | Глава 1 | 6.1.36. | Предустановочный контроль протекторной защиты | протект. гр. | 2268.75 | 2816.9167 | 2723 | 3380
611 | Глава 1 | 6.1.37. | Предустановочный контроль анодных заземлителей | заземлитель | 1700.4167 | 2112 | 2041 | 2534
612 | Глава 1 | 6.1.38. | Испытание изоляции электрических кабелей | присоединение | 1732.5 | 2166.0833 | 2079 | 2599
613 | Глава 1 | 6.1.39. | Монтаж анодного горизонтального заземлителя из чугунных труб при длине электродов и труб до 3-х метров | электрод | 4092 | 5115 | 4910 | 6138 | На каждый последующий электрод применять к цене коэф. 0,4
614 | Глава 1 | 6.1.40. | Монтаж анодного горизонтального заземлителя из чугунных труб при длине электродов и труб до 6 метров | электрод | 4752 | 5940.9167 | 5702 | 7129 | На каждый последующий электрод применять к цене коэф. 0,4
615 | Глава 1 | 6.1.41. | Монтаж анодного вертикального заземлителя из чугунных труб при длине электродов и труб до 3-х метров | электрод | 6136.1667 | 7671.5833 | 7363 | 9206 | На каждый последующий электрод применять к цене коэф. 0,3
616 | Глава 1 | 6.1.42. | Монтаж анодного вертикального заземлителя из чугунных труб при длине электродов и труб до 6 метров | электрод | 7149.0833 | 8935.6667 | 8579 | 10723 | На каждый последующий электрод применять к цене коэф. 0,3
617 | Глава 1 | 6.1.43. | Монтаж анодного вертикального заземлителя из чугунных труб при длине электродов до 6 метров и труб до 3-х метров | электрод | 11347.4167 | 14185.4167 | 13617 | 17023 | На каждый последующий электрод применять к цене коэф. 0,3
618 | Глава 1 | 6.1.44. | Монтаж анодного вертикального заземлителя из чугунных труб при длине электродов до 12 метров и труб до 6 метров | электрод | 13778.4167 | 17223.25 | 16534 | 20668 | На каждый последующий электрод применять к цене коэф. 0,3
619 | Глава 1 | 6.1.45. | Монтаж глубинного анодного вертикального заземлителя из чугунных труб при длине электродов до 24 метров и труб до 6 метров | электрод | 19855.9167 | 24820.5833 | 23827 | 29785
620 | Глава 1 | 6.1.46. | Монтаж глубинного анодного вертикального заземлителя при длине электродов до 36 метров и труб до 6 метров | электрод | 28580.75 | 35725.25 | 34297 | 42870
621 | Глава 1 | 6.1.47. | Монтаж глубинного анодного вертикального заземлителя при длине электродов до 48 метров и труб до 6 метров | электрод | 41155.5833 | 51444.25 | 49387 | 61733
622 | Глава 1 | 6.1.48. | Монтаж анодного горизонтального заземлителя из углеграфитовых труб при длине электродов и труб до 3-х метров | электрод | 3670.3333 | 4587.9167 | 4404 | 5506 | На каждый последующий электрод применять к цене коэф. 0,4
623 | Глава 1 | 6.1.49. | Монтаж анодного горизонтального заземлителя из углеграфитовых труб при длине электродов и труб до 6 метров | электрод | 4212.0833 | 5265.3333 | 5055 | 6318 | На каждый последующий электрод применять к цене коэф. 0,4
624 | Глава 1 | 6.1.50. | Монтаж анодного вертикального заземлителя из углеграфитовых труб при длине электродов и труб до 3-х метров | электрод | 5534.8333 | 6919.9167 | 6642 | 8304 | На каждый последующий электрод применять к цене коэф. 0,3
625 | Глава 1 | 6.1.51. | Монтаж анодного вертикального заземлителя из углеграфитовых труб при длине электродов и труб до 6 метров | электрод | 6438.6667 | 8049.25 | 7726 | 9659 | На каждый последующий электрод применять к цене коэф. 0,3
626 | Глава 1 | 6.1.52. | Монтаж анодного вертикального заземлителя из углеграфитовых труб при длине электродов до 6 метров и труб до 3-х метров | электрод | 10229.0833 | 12786.5833 | 12275 | 15344 | На каждый последующий электрод применять к цене коэф. 0,3
627 | Глава 1 | 6.1.53. | Монтаж анодного вертикального заземлителя из углеграфитовых труб при длине электродов до 12 метров и труб до 6 метров | электрод | 12394.25 | 15493.5 | 14873 | 18592 | На каждый последующий электрод применять к цене коэф. 0,3
628 | Глава 1 | 6.1.54. | Монтаж горизонтального анодного заземлителя из профильной стали, водогазопроводных труб и железнодорожных рельсов при длине до 6 метров | электрод | 3815.1667 | 4768.5 | 4578 | 5722 | На каждый последующий электрод применять коэф. 0,25
629 | Глава 1 | 6.1.55. | Монтаж анодного заземлителя из железокремнистых электродов при длине электродов до 7 метров | электрод | 10205.25 | 12676.5833 | 12246 | 15212 | На каждый последующий электрод применять коэф. 0,3
630 | Глава 1 | 6.1.56. | Монтаж анодного заземлителя из железокремнистых электродов при длине электродов до 14 метров | электрод | 13607.9167 | 16902.4167 | 16330 | 20283
631 | Глава 1 | 6.1.57. | Монтаж контрольно-измерительного пункта на трубопроводе без электрода сравнения длительного действия | КИП | 3088.25 | 3853.6667 | 3706 | 4624
632 | Глава 1 | 6.1.58. | Монтаж контрольно-измерительного пункта на трубопроводе с электродом сравнения длительного действия | КИП | 4097.5 | 5111.3333 | 4917 | 6134
633 | Глава 1 | 6.1.59. | Устройство защитного вертикального заземления | заземление | 660.9167 | 819.5 | 793 | 983
634 | Глава 1 | 6.1.60. | Прокладка дренажного кабеля в траншее | 100 м | 10488.5 | 13028.5833 | 12586 | 15634
635 | Глава 1 | 6.1.61. | Прокладка кабеля питания в траншеях | 100 м | 7938.3333 | 9859.6667 | 9526 | 11832
636 | Глава 1 | 6.1.62. | Прокладка кабеля в стальной трубе по стенам или опорам | 100 м | 5670.5 | 7042.75 | 6805 | 8451
637 | Глава 1 | 6.1.63. | Прокладка провода в стальной трубе по стенам или опорам | 100 м | 3401.75 | 4225.8333 | 4082 | 5071
638 | Глава 1 | 6.1.64. | Подвеска кабеля между опорами | 100 м | 2835.25 | 3520.9167 | 3402 | 4225
639 | Глава 1 | 6.1.65. | Подключение кабеля электрозащиты к трубопроводу в колодце (ковере) | подключение | 3531 | 4403.6667 | 4237 | 5284
640 | Глава 1 | 6.1.66. | Подключение кабеля электрозащиты к трубопроводу в грунте | подключение | 2520.8333 | 3145.0833 | 3025 | 3774
641 | Глава 1 | 6.1.67. | Подключение кабеля электрозащиты к рельсам трамвая в колодце (ковере) | подключение | 3926.0833 | 4887.6667 | 4711 | 5865
642 | Глава 1 | 6.1.68. | Подключение кабеля электрозащиты к рельсам трамвая в грунте | подключение | 2963.5833 | 3695.0833 | 3556 | 4434
643 | Глава 1 | 6.1.69. | Монтаж узла учета электроэнергии | узел | 743.4167 | 922.1667 | 892 | 1107
644 | Глава 1 | 6.1.70. | Монтаж опоры воздушной линии | опора | 4507.25 | 5621.9167 | 5409 | 6746
645 | Глава 1 | 6.1.71. | Установка опознавательных знаков | знак | 737 | 915.75 | 884 | 1099
646 | Глава 1 | 6.1.72. | Установка опознавательных знаков с опорным столбиком | знак | 1133 | 1408 | 1360 | 1690
б/н | - | нет | * Примечание - Разработка грунта до поверхности газопровода, подготовка и засыпка шурфа, рытье траншей и восстановление дорожного покрытия в состав работ не включены. Данные работы при необходимости их выполнения оцениваются по ЕНиР или соответствующим позициям “Примерного прейскуранта ...” | [5 empty] | -
647 | Глава 2 | 6.2.1. | Измерение разности потенциалов визуальными приборами. Место измерения: “сооружение-сооружение” | пункт измерения | 981.75 | 1219.1667 | 1178 | 1463
648 | Глава 2 | 6.2.2. | Измерение разности потенциалов визуальными приборами. Место измерения: “рельс-земля” | пункт измерения | 1060.5833 | 1317.25 | 1273 | 1581
649 | Глава 2 | 6.2.3. | Измерение разности потенциалов визуальными приборами. Место измерения медносульфатным электродом: “сооружение-земля” | пункт измерения | 981.75 | 1219.1667 | 1178 | 1463
650 | Глава 2 | 6.2.4. | Измерение разности потенциалов самопишущими приборами. Место измерения: “сооружение-земля” при снятии показаний в течение 4 часов | пункт измерения | 2268.75 | 2816.9167 | 2723 | 3380
651 | Глава 2 | 6.2.4. | Измерение разности потенциалов самопишущими приборами. Место измерения: “сооружение-земля” при снятии показаний в течение 8 часов | пункт измерения | 2448.4167 | 3042.4167 | 2938 | 3651
652 | Глава 2 | 6.2.4. | Измерение разности потенциалов самопишущими приборами. Место измерения: “сооружение-земля” при снятии показаний в течение 24 часов | пункт измерения | 3515.4167 | 4366.0833 | 4219 | 5239
653 | Глава 2 | 6.2.5. | Измерение разности потенциалов самопишущими приборами. Место измерения: “сооружение-сооружение”, “рельс-земля” при снятии показаний в течение 4 часов | пункт измерения | 2779.3333 | 3451.25 | 3335 | 4142
654 | Глава 2 | 6.2.5. | Измерение разности потенциалов самопишущими приборами. Место измерения: “сооружение-сооружение”, “рельс-земля” при снятии показаний в течение 8 часов | пункт измерения | 3022.25 | 3753.75 | 3627 | 4505
655 | Глава 2 | 6.2.5. | Измерение разности потенциалов самопишущими приборами. Место измерения: “сооружение-сооружение”, “рельс-земля” при снятии показаний в течение 24 часов | пункт измерения | 4004 | 4972 | 4805 | 5966
656 | Глава 2 | 6.2.6. | Измерение разности потенциалов методом выносного электрода до 0,5 км подземного сооружения | 100 м | 1078 | 1338.3333 | 1294 | 1606
657 | Глава 2 | 6.2.7. | Измерение разности потенциалов методом выносного электрода при длине подземного сооружения св. 0,5 км | 100 м | 1700.4167 | 2112 | 2041 | 2534
658 | Глава 2 | 6.2.8. | Измерение разности потенциалов визуальными приборами между протектором и землей или в цепи протектора | пункт измерения | 1632.5833 | 2026.75 | 1959 | 2432
659 | Глава 2 | 6.2.9. | Измерение сопротивления визуальными приборами между протектором и газопроводом | пункт измерения | 815.8333 | 1014.75 | 979 | 1218
660 | Глава 2 | 6.2.10. | Измерение сопротивления дренажной цепи катодной защиты | установка | 1758.1667 | 2183.5 | 2110 | 2620
661 | Глава 2 | 6.2.11. | Измерение сопротивления рельсового стыка при помощи стыкомера | стык | 318.0833 | 395.0833 | 382 | 474
662 | Глава 2 | 6.2.12. | Измерение сопротивления рельсового стыка при помощи двух милливольтметров | стык | 538.0833 | 669.1667 | 646 | 803
663 | Глава 2 | 6.2.13. | Измерение удельного электрического сопротивления грунта при расстоянии между точками до 200 м | пункт измерения | 567.4167 | 704.9167 | 681 | 846
664 | Глава 2 | 6.2.14. | Измерение удельного электрического сопротивления грунта при расстоянии между точками от 200 до 500 м | пункт измерения | 737 | 915.75 | 884 | 1099
665 | Глава 2 | 6.2.15. | Измерение сопротивления растеканию тока заземляющих устройств или анодного заземления | пункт измерения | 635.25 | 789.25 | 762 | 947
666 | Глава 2 | 6.2.16. | Измерение продольного и поперечного градиента потенциала | пункт измерения | 1224.6667 | 1521.6667 | 1470 | 1826
667 | Глава 2 | 6.2.17. | Измерение поляризационного потенциала с накопительным конденсатором на КИП, оборудованных МЭСД АКХ | КИП | 1197.1667 | 1493.25 | 1437 | 1792
668 | Глава 2 | 6.2.18. | Измерение поляризационного потенциала с накопительным конденсатором на КИП,, не оборудованных МЭСД АКХ | КИП | 1732.5 | 2166.0833 | 2079 | 2599
669 | Глава 2 | 6.2.19. | Определение опасного действия переменного тока | пункт измерения | 1331 | 1654.5833 | 1597 | 1986
670 | Глава 2 | 6.2.20. | Определение полярности омического падения потенциала между сооружением и вспомогательным электродом сравнения | пункт измерения | 1758.1667 | 2183.5 | 2110 | 2620
671 | Глава 2 | 6.2.21. | Определение наличия блуждающих токов в земле при измерении “земля - земля” | пункт измерения | 2608.8333 | 3240.4167 | 3131 | 3889
672 | Глава 2 | 6.2.22. | Определение наличия блуждающих токов в земле при измерении “земля - металлическое сооружение” | пункт измерения | 1224.6667 | 1521.6667 | 1470 | 1826
673 | Глава 2 | 6.2.23. | Определение коррозионной агрессивности грунта по плотности катодного тока | пункт измерения | 1084.4167 | 1354.8333 | 1301 | 1626
674 | Глава 2 | 6.2.24. | Определение коррозионной агрессивности грунта по удельному электрическому сопротивлению в лабораторных условиях | пункт измерения | 2269.6667 | 2837.0833 | 2724 | 3405
675 | Глава 2 | 6.2.25. | Определение величины и направления тока в трубопроводе | измерение | 2167 | 2707.8333 | 2600 | 3249
676 | Глава 2 | 6.2.26. | Проверка исправности изолирующего фланцевого (муфтового) соединения на вводах газопровода с выдачей заключения | фланец | 622.4167 | 780.0833 | 747 | 936
677 | Глава 2 | 6.2.27. | Проверка исправности электроперемычек с выдачей заключения | перемычка | 907.5 | 1137.5833 | 1089 | 1365
678 | Глава 2 | 6.2.28. | Проверка исправности контрольно-измерительного пункта, оборудованного медносульфатным электродом сравнения длительного действия | КИП | 1815 | 2272.4167 | 2178 | 2727
679 | Глава 2 | 6.2.29. | Технический осмотр протекторной защиты при измерении стальным электродом сравнения | протекторн. защита | 3185.4167 | 3991.1667 | 3823 | 4789
680 | Глава 2 | 6.2.30. | Технический осмотр протекторной защиты при измерении медно-сульфатным электродом сравнения | протекторн. защита | 2858.1667 | 3578.6667 | 3430 | 4294
681 | Глава 2 | 6.2.31. | Технический осмотр автоматической станции катодной защиты на сложных электронных схемах | станция | 1805.8333 | 2295.3333 | 2167 | 2754 | В составе работ включено измерение разности потенциалов "сооружение-земля" в точке дренирования, при большем количестве измерений использовать цены п.6.2.3
682 | Глава 2 | 6.2.32. | Технический осмотр автоматической станции катодной защиты на электронных схемах средней сложности | станция | 1648.1667 | 2060.6667 | 1978 | 2473 | В составе работ включено измерение разности потенциалов "сооружение-земля" в точке дренирования, при большем количестве измерений использовать цены п.6.2.3
683 | Глава 2 | 6.2.33. | Технический осмотр неавтоматической станции катодной защиты | станция | 1552.8333 | 1930.5 | 1863 | 2317 | В составе работ включено измерение разности потенциалов "сооружение-земля" в точке дренирования, при большем количестве измерений использовать цены п.6.2.3
684 | Глава 2 | 6.2.34. | Технический осмотр усиленной дренажной установки на сложных электронных схемах | установка | 2221.0833 | 2763.75 | 2665 | 3317
685 | Глава 2 | 6.2.35. | Технический осмотр усиленной дренажной установки на электронных схемах средней сложности | установка | 1985.5 | 2482.3333 | 2383 | 2979
686 | Глава 2 | 6.2.36. | Технический осмотр поляризованной дренажной установки | установка | 1870.9167 | 2324.6667 | 2245 | 2790
687 | Глава 2 | 6.2.37. | Технический осмотр блока совместной защиты | блок | 1552.8333 | 1930.5 | 1863 | 2317
688 | Глава 2 | 6.2.38. | Проверка эффективности действия катодной или дренажной установки на сложных электронных схемах при измерении разности потенциалов до 4 пунктов | установка | 7940.1667 | 9884.4167 | 9528 | 11861 | При измерении разности потенциалов сверх 10 пунктов на каждый последующий пункт применять коэф. 0,085
689 | Глава 2 | 6.2.38. | Проверка эффективности действия катодной или дренажной установки на сложных электронных схемах при измерении разности потенциалов до 6 пунктов | установка | 12112.8333 | 15080.0833 | 14535 | 18096 | При измерении разности потенциалов сверх 10 пунктов на каждый последующий пункт применять коэф. 0,085
690 | Глава 2 | 6.2.38. | Проверка эффективности действия катодной или дренажной установки на сложных электронных схемах при измерении разности потенциалов до 8 пунктов | установка | 15882.1667 | 19932.9167 | 19059 | 23920 | При измерении разности потенциалов сверх 10 пунктов на каждый последующий пункт применять коэф. 0,085
691 | Глава 2 | 6.2.38. | Проверка эффективности действия катодной или дренажной установки на сложных электронных схемах при измерении разности потенциалов до 10 пунктов | установка | 19380.1667 | 24127.5833 | 23256 | 28953 | При измерении разности потенциалов сверх 10 пунктов на каждый последующий пункт применять коэф. 0,085
692 | Глава 2 | 6.2.39. | Проверка эффективности действия катодной или дренажной установки на электронных схемах средней сложности при измерении разности потенциалов до 4 пунктов | установка | 7099.5833 | 8874.25 | 8520 | 10649 | При измерении разности потенциалов сверх 10 пунктов на каждый последующий пункт применять коэф. 0,085
693 | Глава 2 | 6.2.39. | Проверка эффективности действия катодной или дренажной установки на электронных схемах средней сложности при измерении разности потенциалов до 6 пунктов | установка | 10830.4167 | 13538.25 | 12997 | 16246 | При измерении разности потенциалов сверх 10 пунктов на каждый последующий пункт применять коэф. 0,085
694 | Глава 2 | 6.2.39. | Проверка эффективности действия катодной или дренажной установки на электронных схемах средней сложности при измерении разности потенциалов до 8 пунктов | установка | 14200.0833 | 17750.3333 | 17040 | 21300 | При измерении разности потенциалов сверх 10 пунктов на каждый последующий пункт применять коэф. 0,085
695 | Глава 2 | 6.2.39. | Проверка эффективности действия катодной или дренажной установки на электронных схемах средней сложности при измерении разности потенциалов до 10 пунктов | установка | 17329.5833 | 21661.75 | 20796 | 25994 | При измерении разности потенциалов сверх 10 пунктов на каждый последующий пункт применять коэф. 0,085
696 | Глава 2 | 6.2.40. | Проверка эффективности действия неавтоматической катодной станции или поляризованной дренажной установки при измерении разности потенциалов до 4 пунктов | установка | 6689.8333 | 8361.8333 | 8028 | 10034 | При измерении разности потенциалов сверх 10 пунктов на каждый последующий пункт применять коэф. 0,085
697 | Глава 2 | 6.2.40. | Проверка эффективности действия неавтоматической катодной станции или поляризованной дренажной установки при измерении разности потенциалов до 46 пунктов | установка | 10205.25 | 12757.25 | 12246 | 15309 | При измерении разности потенциалов сверх 10 пунктов на каждый последующий пункт применять коэф. 0,085
698 | Глава 2 | 6.2.40. | Проверка эффективности действия неавтоматической катодной станции или поляризованной дренажной установки при измерении разности потенциалов до 8 пунктов | установка | 13471.3333 | 16840.0833 | 16166 | 20208 | При измерении разности потенциалов сверх 10 пунктов на каждый последующий пункт применять коэф. 0,085
699 | Глава 2 | 6.2.40. | Проверка эффективности действия неавтоматической катодной станции или поляризованной дренажной установки при измерении разности потенциалов до 10 пунктов | установка | 16328.5833 | 20410.5 | 19594 | 24493 | При измерении разности потенциалов сверх 10 пунктов на каждый последующий пункт применять коэф. 0,085
700 | Глава 2 | 6.2.41. | Периодическая регулировка (наладка) режима работы автоматической ЭЗУ на сложных электронных схемах | установка | 1749 | 2178 | 2099 | 2614 | В состав работ включено измерение разности потенциалов "сооружение-земля" в точке дренирования, при большем количестве измерений использовать п.6.2.3
701 | Глава 2 | 6.2.42. | Периодическая регулировка (наладка) режима работы автоматической ЭЗУ на электронных схемах средней сложности | установка | 1564.75 | 1956.1667 | 1878 | 2347 | В состав работ включено измерение разности потенциалов "сооружение-земля" в точке дренирования, при большем количестве измерений использовать п.6.2.3
702 | Глава 2 | 6.2.43. | Периодическая регулировка (наладка) режима работы неавтоматической ЭЗУ | установка | 1474 | 1842.5 | 1769 | 2211 | В состав работ включено измерение разности потенциалов "сооружение-земля" в точке дренирования, при большем количестве измерений использовать п.6.2.3
703 | Глава 2 | 6.2.44. | Проверка и испытание под максимальной нагрузкой поляризованного дренажа | дренаж | 1113.75 | 1395.1667 | 1337 | 1674
704 | Глава 2 | 6.2.45. | Проверка, регулировка и испытание под максимальной нагрузкой станции усиленной электродренажной защиты с магнитными усилителями | дренаж | 2740.8333 | 3432 | 3289 | 4118
705 | Глава 2 | 6.2.46. | Проверка, регулировка и испытание под максимальной нагрузкой станции усиленной электродренажной защиты с электронной системой регулирования | дренаж | 2406.25 | 2983.75 | 2888 | 3581
706 | Глава 2 | 6.2.47. | Проверка, регулировка и испытание под максимальной нагрузкой станции катодной защиты с неуправляемыми выпрямителями | установка | 1648.1667 | 2044.1667 | 1978 | 2453
707 | Глава 2 | 6.2.48. | Проверка, регулировка и испытание под максимальной нагрузкой станции катодной защиты с управляемыми выпрямителями | установка | 3256.9167 | 4046.1667 | 3908 | 4855
708 | Глава 2 | 6.2.49. | Определение трассы газопровода и сбор данных коррозионного состояния подземного газопровода с помощью передвижной лаборатории | км | 1702.25 | 2089.0833 | 2043 | 2507
709 | Глава 3 | 6.3.1. | Демонтаж установки усиленного дренажа при массе до 100 кг | ЭЗУ | 1650 | 2053.3333 | 1980 | 2464
710 | Глава 3 | 6.3.2. | Демонтаж установки усиленного дренажа при массе св.100 кг | ЭЗУ | 2354.9167 | 2932.4167 | 2826 | 3519
711 | Глава 3 | 6.3.3. | Демонтаж установки поляризованного дренажа массой до 100 кг | ЭЗУ | 981.75 | 1219.1667 | 1178 | 1463
712 | Глава 3 | 6.3.4. | Демонтаж установки поляризованного дренажа массой св. 100 кг | ЭЗУ | 1552.8333 | 1930.5 | 1863 | 2317
713 | Глава 3 | 6.3.5. | Демонтаж станции катодной защиты при массе до 100 кг | ЭЗУ | 2033.1667 | 2530 | 2440 | 3036
714 | Глава 3 | 6.3.6. | Демонтаж станции катодной защиты при массе св.100 кг | ЭЗУ | 2691.3333 | 3350.4167 | 3230 | 4021
715 | Глава 3 | 6.3.7. | Внешний осмотр автоматического устройства ЭЗУ с составлением дефектной ведомости | ЭЗУ | 763.5833 | 955.1667 | 916 | 1146
716 | Глава 3 | 6.3.8. | Внешний осмотр неавтоматического устройства ЭЗУ с составлением дефектной ведомости | ЭЗУ | 719.5833 | 892.8333 | 864 | 1071
717 | Глава 3 | 6.3.9. | Ремонт электронного (электромагнитного) блока управления ЭЗУ при количестве заменяемых деталей до 2 | блок | 572 | 715 | 686 | 858
718 | Глава 3 | 6.3.9. | Ремонт электронного (электромагнитного) блока управления ЭЗУ при количестве заменяемых деталей до 5 | блок | 1203.5833 | 1505.1667 | 1444 | 1806
719 | Глава 3 | 6.3.9. | Ремонт электронного (электромагнитного) блока управления ЭЗУ при количестве заменяемых деталей до 8 | блок | 1804 | 2255.9167 | 2165 | 2707
720 | Глава 3 | 6.3.9. | Ремонт электронного (электромагнитного) блока управления ЭЗУ при количестве заменяемых деталей до 10 | блок | 2250.4167 | 2813.25 | 2701 | 3376
721 | Глава 3 | 6.3.10. | Ремонт питающего трансформатора блока управления ЭЗУ на сложных электронных схемах | трансформатор | 7845.75 | 9767.0833 | 9415 | 11721
722 | Глава 3 | 6.3.11. | Ремонт питающего трансформатора блока управления неавтоматической катодной станции или поляризованного дренажа | трансформатор | 6611.9167 | 8211.5 | 7934 | 9854
723 | Глава 3 | 6.3.12. | Ремонт импульсного трансформатора блока управления ЭЗУ на сложных электронных схемах | трансформатор | 4846.4167 | 6032.5833 | 5816 | 7239
724 | Глава 3 | 6.3.13. | Ремонт импульсного трансформатора блока управления неавтоматической катодной станции или поляризованного дренажа | трансформатор | 4081.9167 | 5071 | 4898 | 6085
725 | Глава 3 | 6.3.14. | Ремонт импульсного трансформатора электроизмерительного блока ЭЗУ на сложных электронных схемах | трансформатор | 4455 | 5545.8333 | 5346 | 6655
726 | Глава 3 | 6.3.15. | Ремонт импульсного трансформатора электроизмерительного блока неавтоматической катодной станции или поляризованного дренажа | трансформатор | 3753.75 | 4662.1667 | 4505 | 5595
727 | Глава 3 | 6.3.16. | Ремонт силового трансформатора ЭЗУ на сложных электронных схемах | трансформатор | 19852.25 | 24713.3333 | 23823 | 29656
728 | Глава 3 | 6.3.17. | Ремонт силового трансформатора неавтоматической катодной станции или поляризованного дренажа | трансформатор | 16725.5 | 20775.3333 | 20071 | 24930
729 | Глава 3 | 6.3.18. | Ремонт электроизмерительного блока на автоматической ЭЗУ при количестве заменяемых деталей блока до 2 | блок | 494.0833 | 616.9167 | 593 | 740
730 | Глава 3 | 6.3.18. | Ремонт электроизмерительного блока на автоматической ЭЗУ при количестве заменяемых деталей блока до 5 | блок | 1120.1667 | 1399.75 | 1344 | 1680
731 | Глава 3 | 6.3.18. | Ремонт электроизмерительного блока на автоматической ЭЗУ при количестве заменяемых деталей блока до 8 | блок | 1648.1667 | 2060.6667 | 1978 | 2473
732 | Глава 3 | 6.3.18. | Ремонт электроизмерительного блока на автоматической ЭЗУ при количестве заменяемых деталей блока до 10 | блок | 2080.8333 | 2601.5 | 2497 | 3122
733 | Глава 3 | 6.3.19. | Ремонт вентильных блоков на ЭЗУ при количестве заменяемых диодов до двух | блок | 1474 | 1842.5 | 1769 | 2211
734 | Глава 3 | 6.3.20. | Ремонт вентильных блоков на ЭЗУ при количестве заменяемых диодов свыше двух | блок | 1991.9167 | 2490.5833 | 2390 | 2989
735 | Глава 3 | 6.3.21. | Ремонт дросселя магнитного усилителя ЭЗУ на сложных электронных схемах | дроссель | 3001.1667 | 3737.25 | 3601 | 4485
736 | Глава 3 | 6.3.22. | Ремонт дросселя магнитного усилителя неавтоматической катодной станции или поляризованного дренажа | дроссель | 2528.1667 | 3141.4167 | 3034 | 3770
737 | Глава 3 | 6.3.23. | Ремонт сглаживающего дросселя ЭЗУ на сложных электронных схемах | дроссель | 4267.0833 | 5311.1667 | 5121 | 6373
738 | Глава 3 | 6.3.24. | Ремонт сглаживающего дросселя неавтоматической катодной станции или поляризованного дренажа | дроссель | 3594.25 | 4464.1667 | 4313 | 5357
739 | Глава 3 | 6.3.25. | Ремонт контактного устройства на анодном заземлителе в ковере | контактное устройство | 2608.8333 | 3240.4167 | 3131 | 3889
740 | Глава 3 | 6.3.26. | Ремонт контактного устройства на анодном заземлителе в грунте | контактное устройство | 2156 | 2677.5833 | 2587 | 3213
741 | Глава 3 | 6.3.27. | Ремонт контактного устройства на трубопроводе в ковере | контактное устройство | 2835.25 | 3520.9167 | 3402 | 4225
742 | Глава 3 | 6.3.28. | Ремонт изолирующих фланцевых соединений с заменой двух втулок | соединение | 407.9167 | 506.9167 | 490 | 608 | На каждые последующие две втулки применять коэф. 0,7
743 | Глава 3 | 6.3.29. | Ремонт изолирующих фланцевых соединений с заменой изолирующей прокладки | соединение | 903.8333 | 1129.3333 | 1085 | 1355
744 | Глава 3 | 6.3.30. | Ремонт контрольно-измерительного пункта на трубопроводе, оборудованном медносульфатным электродом сравнения | КИП | 5095.75 | 6304.8333 | 6115 | 7566
745 | Глава 3 | 6.3.31. | Определение мест повреждения дренажного кабеля приборным методом | 10 м кабеля | 2312.75 | 2904 | 2775 | 3485
746 | Глава 3 | 6.3.32. | Замена трансформатора электроизмерительного блока | трансформатор | 1125.6667 | 1407.0833 | 1351 | 1689
747 | Глава 3 | 6.3.33. | Замена теристора ЭЗУ | теристор | 950.5833 | 1178.8333 | 1141 | 1415
748 | Глава 3 | 6.3.34. | Замена потенциометра | потенциометр | 356.5833 | 443.6667 | 428 | 532
749 | Глава 3 | 6.3.35. | Замена электрической кабельной линии при массе кабеля до 10 кг | 1 м кабеля | 815.8333 | 1014.75 | 979 | 1218
750 | Глава 3 | 6.3.36. | Ремонт воздушной линии электропитания | одна неисправность | 3685.9167 | 4577.8333 | 4423 | 5493
751 | Глава 3 | 6.3.37. | Окраска шкафа | шкаф | 734.25 | 917.5833 | 881 | 1101
752 | Глава 3 | 6.3.38. | Устранение повреждений шкафа поляризованной дренажной установки | стенка шкафа | 501.4167 | 630.6667 | 602 | 757
753 | Глава 3 | 6.3.39. | Устранение повреждений шкафа усиленной дренажной установки | стенка шкафа | 422.5833 | 532.5833 | 507 | 639
754 | Глава 3 | 6.3.40. | Устранение повреждений шкафа катодной установки с неуправляемыми выпрямителями | стенка шкафа | 399.6667 | 503.25 | 480 | 604
755 | Глава 3 | 6.3.41. | Устранение повреждений шкафа катодной установки с управляемыми выпрямителями | стенка шкафа | 665.5 | 836.9167 | 799 | 1004
756 | Глава 3 | 6.3.42. | Изготовление подставки из уголка | подставка | 1012 | 1257.6667 | 1214 | 1509
757 | Глава 3 | 6.3.43. | Изготовление коробки для отключающего устройства | коробка | 2247.6667 | 2793.0833 | 2697 | 3352
758 | Глава 3 | 6.3.44. | Изготовление пучков (жгутов) с разъемами для преобразователей станции катодной защиты | кроссовка (жгут) | 963.4167 | 1198.0833 | 1156 | 1438
759 | Глава 3 | 6.3.45. | Изготовление пучков (жгутов) с разъемами для преобразователей дренажной установки | кроссовка (жгут) | 5271.75 | 6550.5 | 6326 | 7861
760 | Глава 3 | 6.3.46. | Изготовление панелей из стеклопластика или текстолита для дренажных установок всех типов и преобразователей катодных станций | панель | 1248.5 | 1551 | 1498 | 1861
761 | Глава 3 | 6.3.47. | Ремонт переключателя | переключатель | 1133 | 1408 | 1360 | 1690
б/н | - | нет | * Примечание - Разработка грунта до поверхности газопровода, подготовка и засыпка шурфа, рытье траншей и восстановление дорожного покрытия в состав работ не включены. Данные работы при необходимости их выполнения оцениваются по ЕНиР или соответствующим позициям “Примерного прейскуранта ...” | - |  |  |  |  | -
РАЗДЕЛ 7. ГАЗОРЕГУЛЯТОРНЫЕ ПУНКТЫ (ГРП), ГАЗОРЕГУЛЯТОРНЫЕ УСТАНОВКИ (ГРУ) И ШКАФНЫЕ ГАЗОРЕГУЛЯТОРНЫЕ ПУНКТЫ (ШРП)
762 | Глава 1 | 7.1.1. | Осмотр технического состояния ГРП при одной нитке газопровода | пункт | 565.5833 | 706.75 | 679 | 848 | В зимний период приенять коэф. 1,2
763 | Глава 1 | 7.1.2. | Осмотр технического состояния ГРП при двух нитках газопровода | пункт | 1043.1667 | 1304.4167 | 1252 | 1565 | В зимний период приенять коэф. 1,2
764 | Глава 1 | 7.1.3. | Осмотр технического состояния ГРП при трех нитках газопровода | пункт | 1358.5 | 1697.6667 | 1630 | 2037 | В зимний период приенять коэф. 1,2
765 | Глава 1 | 7.1.4. | Осмотр технического состояния ШРП при одной нитке газопровода | пункт | 337.3333 | 421.6667 | 405 | 506 | В зимний период приенять коэф. 1,2
766 | Глава 1 | 7.1.5. | Осмотр технического состояния ШРП при двух нитках газопровода | пункт | 521.5833 | 652.6667 | 626 | 783 | В зимний период приенять коэф. 1,2
767 | Глава 1 | 7.1.6. | Осмотр технического состояния регуляторов давления типа РДГК-6, РДГК-10, РДГД-20, РДНК-400, РДСК-50 | регулятор | 391.4167 | 488.5833 | 470 | 586
768 | Глава 2 | 7.2.1. | Техническое обслуживание ГРП при одной нитке газопровода диаметром до 100 мм | ГРП | 4268.9167 | 5352.4167 | 5123 | 6423
769 | Глава 2 | 7.2.1. | Техническое обслуживание ГРП при одной нитке газопровода диаметром 101-200 мм | ГРП | 4548.5 | 5685.1667 | 5458 | 6822
770 | Глава 2 | 7.2.2. | Техническое обслуживание ГРП при двух (трех) нитках газопровода диаметром до 100 мм | ГРП | 7843 | 9868.8333 | 9412 | 11843 | При трех нитках применять к цене коэф. 1,3
771 | Глава 2 | 7.2.2. | Техническое обслуживание ГРП при двух (трех) нитках газопровода диаметром 101-200 мм | ГРП | 8484.6667 | 10583.8333 | 10182 | 12701 | При трех нитках применять к цене коэф. 1,3
772 | Глава 2 | 7.2.3. | Текущий ремонт оборудования ГРП при одной нитке газопровода | ГРП | 10669.0833 | 13308.1667 | 12803 | 15970
773 | Глава 2 | 7.2.4. | Текущий ремонт оборудования ГРП при двух (трех) нитках газопровода | ГРП | 20770.75 | 25909.5833 | 24925 | 31092 | При трех нитках применять к цене коэф. 1,3
774 | Глава 2 | 7.2.5. | Техническое обслуживание оборудования ШРП при одной нитке газопровода | ШРП | 2474.0833 | 3100.1667 | 2969 | 3720
775 | Глава 2 | 7.2.6. | Техническое обслуживание оборудования ШРП при двух нитках газопровода | ШРП | 4761.1667 | 6028 | 5713 | 7234
776 | Глава 2 | 7.2.7. | Текущий ремонт оборудования ШРП при одной нитке газопровода | ШРП | 10600.3333 | 13419.0833 | 12720 | 16103
777 | Глава 2 | 7.2.8. | Текущий ремонт оборудования ШРП при двух нитках газопровода | ШРП | 13887.5 | 17580.75 | 16665 | 21097
778 | Глава 2 | 7.2.9. | Техническое обслуживание регулятора давления РДГК-6 или РДГК-10 | регулятор | 1554.6667 | 1949.75 | 1866 | 2340
779 | Глава 2 | 7.2.10. | Текущий ремонт регулятора давления РДГК-6 или РДГК-10 | регулятор | 3109.3333 | 3904.0833 | 3731 | 4685
780 | Глава 2 | 7.2.11. | Техническое обслуживание регулятора давления РДГД-20, РДНК-400 или РДСК-50 | регулятор | 2267.8333 | 2870.0833 | 2721 | 3444
781 | Глава 2 | 7.2.12. | Текущий ремонт регулятора давления РДГД-20, РДНК-400 или РДСК-50 | регулятор | 9636 | 12199.9167 | 11563 | 14640
782 | Глава 2 | 7.2.13. | Чистка крестовины регулятора давления РДГК-10 | операция | 1078.9167 | 1354.8333 | 1295 | 1626
783 | Глава 2 | 7.2.14. | Регулировка хода штока регулятора давления РДГК-10 | операция | 539.9167 | 678.3333 | 648 | 814
784 | Глава 2 | 7.2.15. | Ремонт втулки регулятора давления РДГК-10 | операция | 1078.9167 | 1354.8333 | 1295 | 1626
785 | Глава 2 | 7.2.16. | Отключение ГРП в колодце | ГРП | 521.5833 | 643.5 | 626 | 772
786 | Глава 2 | 7.2.17. | Отключение ГРП внутри помещения ГРП | ГРП | 131.0833 | 162.25 | 157 | 195
787 | Глава 2 | 7.2.18. | Включение ГРП после остановки | ГРП | 776.4167 | 975.3333 | 932 | 1170
788 | Глава 2 | 7.2.19. | Продувка газопровода в ГРП | операция | 193.4167 | 243.8333 | 232 | 293
789 | Глава 2 | 7.2.20. | Проверка параметров срабатывания и настройка регулятора давления РДУК с диаметром до 100 мм | РДУК | 1166 | 1463 | 1399 | 1756
790 | Глава 2 | 7.2.20. | Проверка параметров срабатывания и настройка регулятора давления РДУК с диаметром 101-200 мм | РДУК | 1749 | 2195.4167 | 2099 | 2635
791 | Глава 2 | 7.2.21. | Проверка параметров срабатывания и настройка ПКН, ПЗК и КПЗ с диаметром до 100 мм | клапан | 776.4167 | 975.3333 | 932 | 1170
792 | Глава 2 | 7.2.21. | Проверка параметров срабатывания и настройка ПКН, ПЗК и КПЗ с диаметром 101-200 мм | клапан | 1166 | 1463 | 1399 | 1756
793 | Глава 2 | 7.2.22. | Проверка параметров срабатывания и настройка ПСК-50 | клапан | 389.5833 | 487.6667 | 468 | 585
794 | Глава 2 | 7.2.23. | Проверка параметров срабатывания и настройка ППК-80 | клапан | 463.8333 | 581.1667 | 557 | 697
795 | Глава 2 | 7.2.24. | Пневматическое испытание трубки электропроводки в ГРП | трубка | 679.25 | 841.5 | 815 | 1010
796 | Глава 2 | 7.2.25. | Продувка импульсных трубок в ГРП | трубка | 1637.1667 | 2052.4167 | 1965 | 2463
797 | Глава 2 | 7.2.26. | Очистка газового фильтра типа ФВ диаметром 50 мм | фильтр | 776.4167 | 975.3333 | 932 | 1170
798 | Глава 2 | 7.2.26. | Очистка газового фильтра типа ФВ диаметром 100 мм | фильтр | 1166 | 1463 | 1399 | 1756
799 | Глава 2 | 7.2.26. | Очистка газового фильтра типа ФВ диаметром 200 мм | фильтр | 1554.6667 | 1949.75 | 1866 | 2340
800 | Глава 2 | 7.2.27. | Очистка от конденсата газового оборудования ГРП диаметром 50 мм | операция | 2321 | 2914.0833 | 2785 | 3497
801 | Глава 2 | 7.2.27. | Очистка от конденсата газового оборудования ГРП диаметром 100 мм | операция | 3508.0833 | 4403.6667 | 4210 | 5284
802 | Глава 2 | 7.2.27. | Очистка от конденсата газового оборудования ГРП диаметром 200 мм | операция | 5073.75 | 6369.9167 | 6089 | 7644
803 | Глава 2 | 7.2.28. | Очистка от графита оборудования ГРП диаметром до 50 мм | операция | 1564.75 | 1965.3333 | 1878 | 2358
804 | Глава 2 | 7.2.28. | Очистка от графита оборудования ГРП диаметром до 100 мм | операция | 2698.6667 | 3387.0833 | 3238 | 4065
805 | Глава 2 | 7.2.28. | Очистка от графита оборудования ГРП диаметром до 200 мм | операция | 3885.75 | 4878.5 | 4663 | 5854
806 | Глава 2 | 7.2.29. | Техническое обслуживание телемеханической установки системы Контур-21 | установка | 5505.5 | 6911.6667 | 6607 | 8294
807 | Глава 2 | 7.2.29. | Техническое обслуживание телемеханической установки системы Ритм-1 | установка | 4015.9167 | 5040.75 | 4819 | 6049
808 | Глава 2 | 7.2.30. | Техническое обслуживание радиостанции | радиостанция | 2791.25 | 3533.75 | 3350 | 4241
809 | Глава 3 | 7.3.1. | Замена клапана при ремонте регулятора давления типа РДУК-2-50, РДБК-1-50, РДГ-50 | клапан | 3778.5 | 4702.5 | 4534 | 5643
810 | Глава 3 | 7.3.1. | Замена клапана при ремонте регулятора давления типа РДУК-2-100, РДБК-1-100, РДГ-80 | клапан | 4739.1667 | 5898.75 | 5687 | 7079
811 | Глава 3 | 7.3.1. | Замена клапана при ремонте регулятора давления типа РДУК-2-200, РДБК-1-200, РДГ-150 | клапан | 5629.25 | 7006.0833 | 6755 | 8407
812 | Глава 3 | 7.3.2. | Замена штока при ремонте регулятора давления типа РДУК-2-50, РДБК-1-50, РДГ-50 | шток | 3816.0833 | 4751.0833 | 4579 | 5701
813 | Глава 3 | 7.3.2. | Замена штока при ремонте регулятора давления типа РДУК-2-100, РДБК-1-100, РДГ-80 | шток | 4750.1667 | 5911.5833 | 5700 | 7094
814 | Глава 3 | 7.3.2. | Замена штока при ремонте регулятора давления типа РДУК-2-200, РДБК-1-200, РДГ-150 | шток | 5597.1667 | 6966.6667 | 6717 | 8360
815 | Глава 3 | 7.3.3. | Замена седла при ремонте регулятора давления типа: РДУК2-50, РДБК-1-50, РДГ-50 | седло | 4614.5 | 5743.8333 | 5537 | 6893
816 | Глава 3 | 7.3.3. | Замена седла при ремонте регулятора давления типа: РДУК-2-10, РДБК-1-100, РДГ-80 | седло | 5791.5 | 7207.75 | 6950 | 8649
817 | Глава 3 | 7.3.3. | Замена седла при ремонте регулятора давления типа: РДУК-2-200, РДБК-1-200, РДГ-150 | седло | 5905.1667 | 7349.8333 | 7086 | 8820
818 | Глава 3 | 7.3.4. | Замена мембраны при ремонте регулятора давления типа РДУК-2-50, РДБК-1-50, РДГ-50 | мембрана | 4668.5833 | 5811.6667 | 5602 | 6974
819 | Глава 3 | 7.3.4. | Замена мембраны при ремонте регулятора давления типа РДУК-2-100, РДБК-1-100, РДГ-80 | мембрана | 5490.8333 | 6833.75 | 6589 | 8201
820 | Глава 3 | 7.3.4. | Замена мембраны при ремонте регулятора давления типа РДУК-2-200, РДБК-1-200, РДГ-150 | мембрана | 6745.75 | 8396.6667 | 8095 | 10076
821 | Глава 3 | 7.3.5. | Ремонт пилота регулятора давления ГРП при замене пружины | пружина | 1889.25 | 2351.25 | 2267 | 2822
822 | Глава 3 | 7.3.5. | Ремонт пилота регулятора давления ГРП при замене мембраны | мембрана | 2537.3333 | 3157.9167 | 3045 | 3790
823 | Глава 3 | 7.3.6. | Замена пружины предохранительно-запорного клапана ГРП при диаметре газопровода до 100 мм | пружина | 976.25 | 1216.4167 | 1172 | 1460
824 | Глава 3 | 7.3.7. | Замена пружины предохранительно-запорного клапана ГРП при диаметре газопровода 101 - 200 мм | пружина | 1020.25 | 1270.5 | 1224 | 1525
825 | Глава 3 | 7.3.8. | Замена мембраны предохранительно-запорного клапана ГРП при диаметре газопровода до 100 мм | мембрана | 3102.9167 | 3862.8333 | 3724 | 4635
826 | Глава 3 | 7.3.9. | Замена мембраны предохранительно-запорного клапана ГРП при диаметре газопровода 101 - 200 мм | мембрана | 3373.3333 | 4199.25 | 4048 | 5039
827 | Глава 3 | 7.3.10. | Замена предохранительно-запорного клапана ГРП при диаметре газопровода до 100 мм | клапан | 4981.1667 | 6200.3333 | 5977 | 7440
828 | Глава 3 | 7.3.11. | Замена предохранительно-запорного клапана ГРП при диаметре газопровода 101 - 200 мм | клапан | 5397.3333 | 6718.25 | 6477 | 8062
829 | Глава 3 | 7.3.12. | Ремонт пружинного сбросного клапана ГРП при замене пружины | клапан | 1274.1667 | 1585.8333 | 1529 | 1903
830 | Глава 3 | 7.3.12. | Ремонт пружинного сбросного клапана ГРП при замене мембраны | клапан | 2191.75 | 2728 | 2630 | 3274
831 | Глава 3 | 7.3.12. | Ремонт пружинного сбросного клапана ГРП при замене резинового уплотнителя | клапан | 1851.6667 | 2303.5833 | 2222 | 2764
832 | Глава 3 | 7.3.13. | Ревизия фильтра типа ФВ диаметром 50 мм | фильтр | 1206.3333 | 1507 | 1448 | 1808
833 | Глава 3 | 7.3.13. | Ревизия фильтра типа ФВ диаметром 100 мм | фильтр | 934.0833 | 1163.25 | 1121 | 1396
834 | Глава 3 | 7.3.13. | Ревизия фильтра типа ФВ диаметром 200 мм | фильтр | 1232 | 1532.6667 | 1478 | 1839
835 | Глава 3 | 7.3.14. | Ревизия фильтра типа ФС диаметром 50 мм | фильтр | 2030.4167 | 2525.4167 | 2437 | 3031
836 | Глава 3 | 7.3.14. | Ревизия фильтра типа ФС диаметром 100 мм | фильтр | 2337.5 | 2908.5833 | 2805 | 3490
837 | Глава 3 | 7.3.14. | Ревизия фильтра типа ФС диаметром 200 мм | фильтр | 3082.75 | 3836.25 | 3699 | 4604
838 | Глава 3 | 7.3.14. | Ревизия фильтра типа ФС диаметром 300 мм | фильтр | 3237.6667 | 4030.5833 | 3885 | 4837
839 | Глава 3 | 7.3.15. | Масляная окраска молниеприемника и токоотводов ГРП при одной окраске | кв.м. окрашен. поверхности | 446.4167 | 549.0833 | 536 | 659
840 | Глава 3 | 7.3.15. | Масляная окраска молниеприемника и токоотводов ГРП при двух окрасках | кв.м. окрашен. поверхности | 604.0833 | 741.5833 | 725 | 890
841 | Глава 3 | 7.3.16. | Замена регулятора давления в ШРП с регулятором типа РД-32М | регулятор | 1355.75 | 1702.25 | 1627 | 2043
842 | Глава 3 | 7.3.16. | Замена регулятора давления в ШРП с регулятором типа РД-50М | регулятор | 1754.5 | 2201.8333 | 2105 | 2642
843 | Глава 3 | 7.3.17. | Ремонт регулятора давления РД-32М при замене пружины | регулятор | 901.0833 | 1131.1667 | 1081 | 1357
844 | Глава 3 | 7.3.17. | Ремонт регулятора давления РД-32М при замене мембраны | регулятор | 1895.6667 | 2378.75 | 2275 | 2855
845 | Глава 3 | 7.3.18. | Ремонт регулятора давления РД-50М при замене пружины | регулятор | 1127.5 | 1415.3333 | 1353 | 1698
846 | Глава 3 | 7.3.18. | Ремонт регулятора давления РД-50М при замене мембраны | регулятор | 2930.5833 | 3679.5 | 3517 | 4415
847 | Глава 3 | 7.3.19. | Ремонт регулятора давления РДГК-6 при замене прокладки | регулятор | 131.0833 | 162.25 | 157 | 195
848 | Глава 3 | 7.3.20. | Ремонт регулятора давления РДГК-10 при замене фильтра | фильтр | 259.4167 | 325.4167 | 311 | 391
849 | Глава 3 | 7.3.21. | Ремонт регулятора давления РДГК-10 при замене мембраны ПЗК | мембрана | 1166 | 1463 | 1399 | 1756
850 | Глава 3 | 7.3.22. | Ремонт регулятора давления РДГК-10 при замене прокладки на входе и выходе регулятора | прокладка | 193.4167 | 243.8333 | 232 | 293
851 | Глава 3 | 7.3.23. | Ремонт регулятора давления РДГК-10 при замене втулки штока регулятора | втулка | 776.4167 | 975.3333 | 932 | 1170
852 | Глава 3 | 7.3.24. | Ремонт регулятора давления РДГК-10 при замене резинки клапана регулятора | резинка | 776.4167 | 975.3333 | 932 | 1170
853 | Глава 3 | 7.3.25. | Замена предохранительно-запорного клапана ПКК-40М шкафных регуляторных пунктов | клапан | 1521.6667 | 1909.4167 | 1826 | 2291
854 | Глава 3 | 7.3.26. | Ремонт предохранительно-запорного клапана ПКК-40М шкафных регуляторных пунктов | клапан | 2391.5833 | 3001.1667 | 2870 | 3601
855 | Глава 3 | 7.3.27. | Прочистка пропускного седла ПКК-40М | клапан | 810.3333 | 1015.6667 | 972 | 1219
856 | Глава 3 | 7.3.28. | Ремонт СППК-4 | клапан | 1188 | 1490.5 | 1426 | 1789
857 | Глава 3 | 7.3.29. | Ремонт регулятора давления РДГК-6 или РДГК-10 при замене мембраны | регулятор | 1554.6667 | 1949.75 | 1866 | 2340
858 | Глава 3 | 7.3.30. | Ремонт регулятора давления РДГД-20, РДНК-400 или РДСК-50 при замене мембраны | регулятор | 2157.8333 | 2710.5833 | 2589 | 3253
859 | Глава 3 | 7.3.31. | Проверка одной нитки газопровода в ГРП на прочность после замены оборудования | пункт | 515.1667 | 639.8333 | 618 | 768 | При двух нитках газопровода применять коэф. 1,7; при трех нитках - 2,5
860 | Глава 3 | 7.3.32. | Проверка одной нитки газопровода в ГРП на герметичность после замены оборудования | пункт | 825.9167 | 1024.8333 | 991 | 1230 | При двух нитках газопровода применять коэф. 1,7; при трех нитках - 2,5
861 | Глава 3 | 7.3.33. | Отключение (консервация) оборудования ГРП | пункт | 2183.5 | 2729.8333 | 2620 | 3276
862 | Глава 3 | 7.3.34. | Пуск (расконсервация) ГРП после отключения | пункт | 3190.9167 | 3990.25 | 3829 | 4788
863 | Глава 3 | 7.3.35. | Отключение (консервация) оборудования ШРП | пункт | 1240.25 | 1557.4167 | 1488 | 1869 | При работе в зимних условиях применять коэф. 1,2
864 | Глава 3 | 7.3.36. | Пуск (расконсервация) ШРП после отключения | пункт | 1798.5 | 2252.25 | 2158 | 2703 | При работе в зимних условиях применять коэф. 1,2
865 | Глава 3 | 7.3.37. | Замена пружинных манометров в ГРП | манометр | 324.5 | 406.0833 | 389 | 487
866 | Глава 4 | 7.4.1. | ГРП Анализ технической документации | ГРП | 3386.1667 | 4148.8333 | 4063 | 4979
867 | Глава 4 | 7.4.2. | ГРП Проверка плотности всех соединений газопроводов и арматуры | ГРП | 1185.25 | 1453.8333 | 1422 | 1745
868 | Глава 4 | 7.4.3. | ГРП Проверка пределов регулирования давления и стабильности работы регулятора при изменении расхода газа | ГРП | 1185.25 | 1453.8333 | 1422 | 1745
869 | Глава 4 | 7.4.4. | ГРП Проверка пределов срабатывания предохранительно-запорных и сбросных клапанов | ГРП | 1185.25 | 1453.8333 | 1422 | 1745
870 | Глава 4 | 7.4.5. | ГРП Проверка перепада давления на фильтре | ГРП | 592.1667 | 726 | 711 | 871
871 | Глава 4 | 7.4.6. | ГРП Проверка сроков государственной метрологической поверки контрольно-измерительных приборов и узлов учета газа | ГРП | 592.1667 | 726 | 711 | 871
872 | Глава 4 | 7.4.7. | ГРП Визуальный и измерительный контроль оборудования | ГРП | 592.1667 | 726 | 711 | 871
873 | Глава 4 | 7.4.8. | ГРП Акустико-эмиссионный (АЭ) контроль оборудования и газопроводов ГРП с проверкой на внутреннюю герметичность ответственного оборудования, а также с проверкой на прочность | ГРП | 7111.5 | 8720.25 | 8534 | 10464
874 | Глава 4 | 7.4.9. | ГРП Неразрушающий контроль отбракованных сварных соединений АЭ-методом контроля, радиографическим методом контроля | ГРП | 2178 | 2683.0833 | 2614 | 3220
875 | Глава 4 | 7.4.10. | ГРП Анализ технического состояния ГРП, составление заключения экспертизы промышленной безопасности | ГРП | 14221.1667 | 17438.6667 | 17065 | 20926
876 | Глава 4 | 7.4.11. | ШРП Анализ технической документации | ШРП | 1798.5 | 2200 | 2158 | 2640
877 | Глава 4 | 7.4.12. | ШРП Проверка плотности всех соединений газопроводов и арматуры | ШРП | 592.1667 | 726 | 711 | 871
878 | Глава 4 | 7.4.13. | ШРП Проверка пределов регулирования давления и стабильности работы регулятора при изменении расхода газа | ШРП | 592.1667 | 726 | 711 | 871
879 | Глава 4 | 7.4.14. | ШРП Проверка пределов срабатывания предохранительно-запорных и сбросных клапанов | ШРП | 592.1667 | 726 | 711 | 871
880 | Глава 4 | 7.4.15. | ШРП Проверка перепада давления на фильтре | ШРП | 296.0833 | 363 | 355 | 436
881 | Глава 4 | 7.4.16. | ШРП Проверка сроков государственной метрологической поверки контрольно-измерительных приборов и узлов учета газа | ШРП | 296.0833 | 363 | 355 | 436
882 | Глава 4 | 7.4.17. | ШРП Визуальный и измерительный контроль оборудования | ШРП | 296.0833 | 363 | 355 | 436
883 | Глава 4 | 7.4.18. | ШРП Акустико-эмиссионный (АЭ) контроль оборудования и газопроводов ШРП с проверкой на внутреннюю герметичность ответственного оборудования, а также с проверкой на прочность | ШРП | 3683.1667 | 4359.6667 | 4420 | 5232
884 | Глава 4 | 7.4.19. | ШРП Неразрушающий контроль отбракованных сварных соединений АЭ-методом контроля, радиографическим методом контроля | ШРП | 1088.0833 | 1326.4167 | 1306 | 1592
885 | Глава 4 | 7.4.20. | ШРП Анализ технического состояния ШРП, составление заключения экспертизы промышленной безопасности | ШРП | 10666.3333 | 13078.0833 | 12800 | 15694
РАЗДЕЛ 8. РЕЗЕРВУАРНЫЕ, ИСПАРИТЕЛЬНЫЕ И ГРУППОВЫЕ БАЛЛОННЫЕ УСТАНОВКИ СУГ
886 | Глава 1 | 8.1.1. | Внешний осмотр (обход) технического состояния групповой баллонной установки из двух баллонов | установка | 0 | 0 | 0 | 0 | На каждые последующие два баллона применять коэф. 0,2
887 | Глава 1 | 8.1.2. | Техническое обслуживание групповой баллонной установки при двух баллонах в одной установке | установка | 0 | 0 | 0 | 0
888 | Глава 1 | 8.1.3. | Техническое обслуживание групповой баллонной установки при количестве баллонов в одной установке 3 - 4 | установка | 0 | 0 | 0 | 0
889 | Глава 1 | 8.1.4. | Техническое обслуживание групповой баллонной установки при количестве баллонов в одной установке 5 - 6 | установка | 0 | 0 | 0 | 0
890 | Глава 1 | 8.1.5. | Техническое обслуживание групповой баллонной установки при количестве баллонов в одной установке 7 - 8 | установка | 0 | 0 | 0 | 0
891 | Глава 1 | 8.1.6. | Техническое обслуживание групповой баллонной установки при количестве баллонов в одной установке 9 - 10 | установка | 0 | 0 | 0 | 0
892 | Глава 1 | 8.1.7. | Внешний осмотр (обход) технического состояния резервуарной установки | подземная емкость | 0 | 0 | 0 | 0 | На каждую послед.емкость в установке применять коэф.0,7
893 | Глава 1 | 8.1.8. | Внешний осмотр (обход) подземного газопровода от резервуарной установки до ввода в дом | 100 м | 0 | 0 | 0 | 0
894 | Глава 1 | 8.1.9. | Техническое обслуживание резервуарной установки при одной редукционной головке в установке | установка | 0 | 0 | 0 | 0
895 | Глава 1 | 8.1.10. | Техническое обслуживание резервуарной установки, при двух редукционных головках в установке | установка | 0 | 0 | 0 | 0
896 | Глава 1 | 8.1.11. | Техническое обслуживание резервуарной установки при трех редукционных головках в установке | установка | 0 | 0 | 0 | 0
897 | Глава 1 | 8.1.12. | Техническое обслуживание резервуарной установкипри четырех редукционных головках в установке | установка | 0 | 0 | 0 | 0
898 | Глава 1 | 8.1.13. | Техническое обслуживание редукционной головки резервуарной установки | редукционная головка | 0 | 0 | 0 | 0
899 | Глава 1 | 8.1.14. | Техническое обслуживание испарителя типа РЭП | исправитель | 0 | 0 | 0 | 0
900 | Глава 1 | 8.1.15. | Техническое обслуживание испарителя типа ИГПО | исправитель | 0 | 0 | 0 | 0
901 | Глава 1 | 8.1.16. | Проверка технического состояния электрической части испарителей типа РЭП, ИП | исправитель | 0 | 0 | 0 | 0
902 | Глава 1 | 8.1.17. | Техническое освидетельствование резервуаров при объеме сосуда 2,5 м3 | сосуд | 0 | 0 | 0 | 0
903 | Глава 1 | 8.1.18. | Техническое освидетельствование резервуаров при объеме сосуда 5,0 м3 | сосуд | 0 | 0 | 0 | 0
904 | Глава 1 | 8.1.19. | Удаление неиспарившихся остатков из резервуарной емкости | 1 куб. м газа | 0 | 0 | 0 | 0
905 | Глава 1 | 8.1.20. | Слив сжиженного газа в резервуарную установку | установка | 0 | 0 | 0 | 0
906 | Глава 1 | 8.1.21. | Техническое освидетельствование баллонов емкостью 5 л | баллон | 0 | 0 | 0 | 0
907 | Глава 1 | 8.1.22. | Техническое освидетельствование баллонов емкостью 27 и 55 л | баллон | 0 | 0 | 0 | 0
908 | Глава 2 | 8.2.1. | Ремонт регулятора давления газа типа РД групповой баллонной установки при замене мембраны | регулятор | 0 | 0 | 0 | 0
909 | Глава 2 | 8.2.2. | Ремонт регулятора давления газа типа РД групповой баллонной установки при замене пружины | регулятор | 0 | 0 | 0 | 0
910 | Глава 2 | 8.2.3. | Замена регулятора давления типа РД групповой баллонной установки | регулятор | 0 | 0 | 0 | 0
911 | Глава 2 | 8.2.4. | Ремонт сбросного клапана групповой баллонной установки при замене мембраны | клапан | 0 | 0 | 0 | 0
912 | Глава 2 | 8.2.5. | Ремонт сбросного клапана групповой баллонной установки при замене пружины | клапан | 0 | 0 | 0 | 0
913 | Глава 2 | 8.2.6. | Замена сбросного клапана групповой баллонной установки | клапан | 0 | 0 | 0 | 0
914 | Глава 2 | 8.2.7. | Замена прокладок уплотнительного клапана регулятора давления типа РДГ | клапан | 0 | 0 | 0 | 0
915 | Глава 2 | 8.2.8. | Замена наполнительного вентиля редукционной головки резервуара | вентель | 0 | 0 | 0 | 0
916 | Глава 2 | 8.2.9. | Замена вентиля неиспарившихся остатков редукционной головки резервуара | вентель | 0 | 0 | 0 | 0
917 | Глава 2 | 8.2.10. | Замена вентиля газовой фазы редукционной головки резервуара | вентель | 0 | 0 | 0 | 0
918 | Глава 2 | 8.2.11. | Замена углового вентиля редукционной головки резервуара | вентель | 0 | 0 | 0 | 0
919 | Глава 2 | 8.2.12. | Замена уровнемерного вентиля редукционной головки резервуара | вентель | 0 | 0 | 0 | 0
920 | Глава 2 | 8.2.13. | Замена вентиля паровой фазы редукционной головки резервуара | вентель | 0 | 0 | 0 | 0
921 | Глава 2 | 8.2.14. | Замена предохранительного клапана ПКК-40М редукционной головки резервуара | клапан | 0 | 0 | 0 | 0
922 | Глава 2 | 8.2.15. | Замена регулятора давления РД-32, РД-32М редукционной головки резервуара емкостью до 10 м3 | регулятор | 0 | 0 | 0 | 0
923 | Глава 2 | 8.2.16. | Замена трехходового крана редукционной головки резервуара емкостью до 10 м3 | кран | 0 | 0 | 0 | 0
924 | Глава 2 | 8.2.17. | Замена манометра редукционной головки резервуара емкостью до 10 м3 | манометр | 0 | 0 | 0 | 0
925 | Глава 2 | 8.2.18. | Замена натяжного (муфтового) крана диаметром 32 мм редукционной головки резервуара емкостью до 10 м3 | кран | 0 | 0 | 0 | 0
926 | Глава 2 | 8.2.19. | Замена лабораторного крана редукционной головки резервуара емкостью до 10 м3 | кран | 0 | 0 | 0 | 0
927 | Глава 2 | 8.2.20. | Замена сальниковой набивки на задвижке резервуарной установки сжиженного газа | сальник | 0 | 0 | 0 | 0
928 | Глава 2 | 8.2.21. | Замена электронагревателя типа РЭП, ИП | электронагреватель | 0 | 0 | 0 | 0
929 | Глава 2 | 8.2.22. | Окраска кожуха и арматуры редукционной головки резервуара | редукционная головка | 0 | 0 | 0 | 0
930 | Глава 2 | 8.2.23. | Замена прокладок уплотнительного клапана регулятора давления типа РД-32, РД-32М | клапан | 0 | 0 | 0 | 0
931 | Глава 2 | 8.2.24. | Замена шкафа газобаллонной установки при количестве баллонов в шкафу до 2-х | шкаф | 0 | 0 | 0 | 0
932 | Глава 2 | 8.2.25. | Замена шкафа газобаллонной установки при количестве баллонов в шкафу 3 - 4 | шкаф | 0 | 0 | 0 | 0
933 | Глава 2 | 8.2.26. | Замена шкафа газобаллонной установки при количестве баллонов в шкафу 5 - 6 | шкаф | 0 | 0 | 0 | 0
934 | Глава 2 | 8.2.27. | Замена шкафа газобаллонной установки при количестве баллонов в шкафу 7 - 8 | шкаф | 0 | 0 | 0 | 0
935 | Глава 2 | 8.2.28. | Замена шкафа газобаллонной установк при количестве баллонов в шкафу 9 - 10 | шкаф | 0 | 0 | 0 | 0
936 | Глава 2 | 8.2.29. | Гидравлическое испытание баллонов сжиженного газа с использованием механического привода емкостью 50 л | баллон | 0 | 0 | 0 | 0 | При испытании баллонов вручную применять коэф. 1,6
937 | Глава 2 | 8.2.29. | Гидравлическое испытание баллонов сжиженного газа с использованием механического привода емкостью 27 л | баллон | 0 | 0 | 0 | 0 | При испытании баллонов вручную применять коэф. 1,6
938 | Глава 2 | 8.2.29. | Гидравлическое испытание баллонов сжиженного газа с использованием механического привода емкостью 5 л | баллон | 0 | 0 | 0 | 0 | При испытании баллонов вручную применять коэф. 1,6
939 | Глава 2 | 8.2.30. | Ремонт вентиля баллона сжиженного газа | вентель | 0 | 0 | 0 | 0
940 | Глава 2 | 8.2.31. | Ввинчивание вентилей в баллон сжиженного газа | вентель | 0 | 0 | 0 | 0
941 | Глава 2 | 8.2.32. | Ремонт баллонов емкостью 27 и 50 л со сменой башмака | баллон | 0 | 0 | 0 | 0
942 | Глава 2 | 8.2.33. | Ремонт баллонов емкостью 27 и 50 л, без смены башмака и ремонта вентиля | баллон | 0 | 0 | 0 | 0
943 | Глава 3 | 8.3.1. | Полное переоборудование легкового автомобиля марки ГАЗ-24 газобаллонной установкой сжиженного газа с обучением владельца правилам эксплуатации | установка | 0 | 0 | 0 | 0
944 | Глава 3 | 8.3.2. | Полное переоборудование легковых автомобилей марки ВАЗ-2102, ВАЗ-2104, ВАЗ-2108, ВАЗ-2109, ВАЗ-2121, газобаллонной установкой сжиженного газа с обучением владельцев правилам эксплуатации | установка | 0 | 0 | 0 | 0
945 | Глава 3 | 8.3.3. | Полное переоборудование легковых автомобилей марки ВАЗ-2101, ВАЗ-2103, ВАЗ-2105, ВАЗ-2106, ВАЗ-2107, газобаллонной установкой сжиженного газа с обучением владельцев правилам эксплуатации. | установка | 0 | 0 | 0 | 0
946 | Глава 3 | 8.3.4. | Полное переоборудование легковых автомобилей марки ГАЗ-2410, ГАЗ-31029, ГАЗ-3110, газобаллонной установкой сжиженного газа с обучением владельцев правилам эксплуатации. | установка | 0 | 0 | 0 | 0
947 | Глава 3 | 8.3.5. | Полное переоборудование грузового автомобиля марки ГАЗ-33021 или ГАЗ-33023 газобаллонной установкой сжиженного газа с обучением владельца правилам эксплуатации | установка | 0 | 0 | 0 | 0
948 | Глава 3 | 8.3.6. | Полное переоборудование автобуса марки ПАЗ газобаллонной установкой сжиженного газа с обучением владельца правилам эксплуатации. | установка | 0 | 0 | 0 | 0
949 | Глава 3 | 8.3.7. | Проведение гидравлического испытания баллона, проверка герметичности газобаллонной установки автомобиля | установка | 0 | 0 | 0 | 0
950 | Глава 3 | 8.3.8. | Техническое обслуживание газобаллонной аппаратуры автомобиля | установка | 0 | 0 | 0 | 0
951 | Глава 3 | 8.3.9. | Замена износившихся элементов газобаллонной аппаратуры автомобиля (без стоимости элементов) | установка | 0 | 0 | 0 | 0
952 | Глава 3 | 8.3.10. | Ремонт баллона со сменой мультиклапана | баллон | 0 | 0 | 0 | 0
953 | Глава 3 | 8.3.11. | Настройка и регулировка автомобильного редуктора | редуктор | 0 | 0 | 0 | 0
954 | Глава 4 | 8.4.1. | Анализ технической документации (Резервуары объемом от 1,8 до 10 м3) | резервуар | 0 | 0 | 0 | 0
955 | Глава 4 | 8.4.2. | Визуальный и измерительный контроль (Резервуары объемом от 1,8 до 10 м3) | резервуар | 0 | 0 | 0 | 0
956 | Глава 4 | 8.4.3. | УЗК толщины стенок резервуара (Резервуары объемом от 1,8 до 10 м3) | резервуар | 0 | 0 | 0 | 0
957 | Глава 4 | 8.4.4. | Акустико-эмиссионный (АЭ) контроль резервуаров с испытанием на герметичность и прочность (Резервуары объемом от 1,8 до 10 м3) | резервуар | 0 | 0 | 0 | 0
958 | Глава 4 | 8.4.5. | Радиографический контроль мест предполагаемых дефектов, выявленных АЭ-методом (Резервуары объемом от 1,8 до 10 м3) | резервуар | 0 | 0 | 0 | 0
959 | Глава 4 | 8.4.6. | УЗК мест предполагаемых дефектов, выявленных АЭ-методом (Резервуары объемом от 1,8 до 10 м3) | резервуар | 0 | 0 | 0 | 0
960 | Глава 4 | 8.4.7. | Составление отчета с оценкой дальнейшего срока службы резервуара или причин демонтажа (Резервуары объемом от 1,8 до 10 м3) | резервуар | 0 | 0 | 0 | 0
961 | Глава 4 | 8.4.8. | Анализ технической документации (Резервуары объемом от 50 до 100 м3) | резервуар | 0 | 0 | 0 | 0
962 | Глава 4 | 8.4.9. | Визуальный и измерительный контроль (Резервуары объемом от 50 до 100 м3) | резервуар | 0 | 0 | 0 | 0
963 | Глава 4 | 8.4.10. | УЗК толщины стенок резервуара (Резервуары объемом от 50 до 100 м3) | резервуар | 0 | 0 | 0 | 0
964 | Глава 4 | 8.4.11. | Акустико-эмиссионный (АЭ) контроль резервуаров с испытанием на герметичность и прочность (Резервуары объемом от 50 до 100 м3) | резервуар | 0 | 0 | 0 | 0
965 | Глава 4 | 8.4.12. | Радиографический контроль мест предполагаемых дефектов, выявленных АЭ-методом (Резервуары объемом от 50 до 100 м3) | резервуар | 0 | 0 | 0 | 0
966 | Глава 4 | 8.4.13. | УЗК мест предполагаемых дефектов, выявленных АЭ-методом (Резервуары объемом от 50 до 100 м3) | резервуар | 0 | 0 | 0 | 0
967 | Глава 4 | 8.4.14. | Составление отчета с оценкой дальнейшего срока службы резервуара или причин демонтажа (Резервуары объемом от 50 до 100 м3) | резервуар | 0 | 0 | 0 | 0
РАЗДЕЛ 9. ВНУТРЕННИЕ ГАЗОПРОВОДЫ, ГАЗОИСПОЛЬЗУЮЩИЕ УСТАНОВКИ И ГАЗОВОЕ ОБОРУДОВАНИЕ ПРОИЗВОДСТВЕННЫХ ЗДАНИЙ, КОТЕЛЬНЫХ, ОБЩЕСТВЕННЫХ ЗДАНИЙ ПРОИЗВОДСТВЕННОГО НАЗНАЧЕНИЯ
968 | Глава 1 | 9.1.1. | Отключение (консервация) на летний период газового оборудования котельной с котлом малой мощности (до 1 Гкал/ч) с автоматикой | котел | 0 | 1555.5833 | 0 | 1867 | На каждый последующий котел применять коэф. 0,33
969 | Глава 1 | 9.1.2. | Отключение (консервация) на летний период газового оборудования котельной с котлом малой мощности (до 1 Гкал/ч) без автоматики | котел | 0 | 1214.5833 | 0 | 1458 | На каждый последующий котел применять коэф. 0,28
970 | Глава 1 | 9.1.3. | Отключение (консервация) на летний период газового оборудования котельной с котлом средней мощности (от 1 до 5 Гкал/ч) с автоматикой | котел | 0 | 2353.0833 | 0 | 2824 | На каждый последующий котел применять коэф. 0,5
971 | Глава 1 | 9.1.4. | Отключение (консервация) на летний период газового оборудования котельной с котлом средней мощности (от 1 до 5 Гкал/ч) без автоматики | котел | 0 | 1991.9167 | 0 | 2390 | На каждый последующий котел применять коэф. 0,4
972 | Глава 1 | 9.1.5. | Сезонное отключение технологических горелок печей (агрегатов) промышленных или сельскохозяйственных предприятий | объект | 0 | 2838.9167 | 0 | 3407
973 | Глава 1 | 9.1.6. | Отключение (консервация) на летний период горелок инфракрасного излучения (ГИИ) в сельскохозяйственных помещениях | горелка | 0 | 93.5 | 0 | 112 | На каждую последующую горелку применять коэф. 0,6
974 | Глава 1 | 9.1.7. | Пуск в эксплуатацию (расконсервация) бытового отопительного газового оборудования с автоматическим устройством после отключения на летний период | горелка | 0 | 495 | 0 | 594 | На каждый последующий аппарат применять коэф. 0,75
975 | Глава 1 | 9.1.8. | Пуск в эксплуатацию (расконсервация) бытового отопительного газового оборудования без автоматики, после отключения на летний период | горелка | 0 | 318.0833 | 0 | 382 | На каждый последующий аппарат применять коэф. 0,75
976 | Глава 1 | 9.1.9. | Пуск в эксплуатацию (расконсервация) котельной с котлом малой мощности с автоматикой после отключения на летний период | котел | 0 | 5427.5833 | 0 | 6513 | На каждый последующий котел применять коэф. 0,33
977 | Глава 1 | 9.1.10. | Пуск в эксплуатацию (расконсервация) котельной с котлом малой мощности без автоматики, после отключения на летний период | котел | 0 | 4753.8333 | 0 | 5705 | На каждый последующий котел применять коэф. 0,2
978 | Глава 1 | 9.1.11. | Пуск в эксплуатацию (расконсервация) котельной с котлом средней мощности с автоматикой после отключения на летний период | котел | 0 | 6591.75 | 0 | 7910 | На каждый последующий котел применять коэф. 0,4
979 | Глава 1 | 9.1.12. | Пуск в эксплуатацию (расконсервация) котельной с котлом средней мощности без автоматики после отключения на летний период | котел | 0 | 5755.75 | 0 | 6907 | На каждый последующий котел применять коэф. 0,33
980 | Глава 1 | 9.1.13. | Пуск в эксплуатацию (расконсервация) газового оборудования печей (агрегатов) сезонного действия промышленных или сельскохозяйственных производств | печь (агрегат) | 0 | 3859.1667 | 0 | 4631 | На каждую последующую горелку применять коэф. 0,7
981 | Глава 1 | 9.1.13. | Пуск в эксплуатацию (расконсервация) ГИИ в сельскохозяйственном помещении после отключения на летний период | горелка | 0 | 191.5833 | 0 | 230 | На каждую последующую горелку применять коэф. 0,7
982 | Глава 1 | 9.1.14. | Технический осмотр внутренних и наружных газопроводов предприятия | км | 0 | 1112.8333 | 0 | 1335
983 | Глава 1 | 9.1.15. | Техническое обслуживание котельной с котлом малой мощности с автоматикой | котел | 0 | 2399.8333 | 0 | 2880 | На каждый последующий котел применять коэф. 0,6
984 | Глава 1 | 9.1.16. | Техническое обслуживание котельной с котлом малой мощности без автоматики | котел | 0 | 1844.3333 | 0 | 2213 | На каждый последующий котел применять коэф. 0,5
985 | Глава 1 | 9.1.17. | Техническое обслуживание котельной с котлом средней мощности с автоматикой | котел | 0 | 3956.3333 | 0 | 4748 | На каждый последующий котел применять коэф. 0,6
986 | Глава 1 | 9.1.18. | Техническое обслуживание котельной с котлом средней мощности без автоматикой | котел | 0 | 2697.75 | 0 | 3237 | На каждый последующий котел применять коэф. 0,5
987 | Глава 1 | 9.1.19. | Техническое обслуживание газового оборудования печи по производству вафель | печь | 0 | 2576.75 | 0 | 3092
988 | Глава 1 | 9.1.20. | Техническое обслуживание газового оборудования печи по выпечке печенья | печь | 0 | 3864.6667 | 0 | 4638
989 | Глава 1 | 9.1.21. | Техническое обслуживание газового оборудования битумноплавильных, металлоплавильных печей, кузнечного или литейного горна | печь | 0 | 2894.8333 | 0 | 3474
990 | Глава 1 | 9.1.22. | Техническое обслуживание газового оборудования печей кирпичного или стекольного завода | печь | 0 | 3859.1667 | 0 | 4631
991 | Глава 1 | 9.1.23. | Техническое обслуживание газового оборудования агрегата витаминной муки (АВМ) или асфальто-бетонного завода (АБЗ) | агрегат | 0 | 2894.8333 | 0 | 3474
992 | Глава 1 | 9.1.23. | Техническое обслуживание ГИИ | горелка | 0 | 277.75 | 0 | 333
993 | Глава 1 | 9.1.24. | Проверка герметичности (контрольная опрессовка) внутренних газопроводов и газового оборудования коммунально-бытовых предприятий | объект | 0 | 1483.1667 | 0 | 1780
994 | Глава 1 | 9.1.25. | Проверка герметичности (контрольная опрессовка) внутренних газопроводов и газового оборудования котельных, печей, агрегатов промышленных и сельскохозяйственных производств | объект | 0 | 2574 | 0 | 3089
995 | Глава 1 | 9.1.26. | Техническое обслуживание (ревизия) кранов в котельной при диаметре до 40 мм | кран | 0 | 449.1667 | 0 | 539
996 | Глава 1 | 9.1.26. | Техническое обслуживание (ревизия) кранов в котельной при диаметре св 50 мм | кран | 0 | 514.25 | 0 | 617
997 | Глава 1 | 9.1.27. | Техническое обслуживание (ревизия) задвижки в котельной при диаметре газопровода до 100 мм | задвижка | 0 | 507.8333 | 0 | 609
998 | Глава 1 | 9.1.27. | Техническое обслуживание (ревизия) задвижки в котельной при диаметре газопровода 150 мм | задвижка | 0 | 559.1667 | 0 | 671
999 | Глава 1 | 9.1.27. | Техническое обслуживание (ревизия) задвижки в котельной при диаметре газопровода 200 мм | задвижка | 0 | 604.0833 | 0 | 725
1000 | Глава 1 | 9.1.28. | Техническое обслуживание газовых счетчиков типа РГ-40 | счетчик | 0 | 2710.5833 | 0 | 3253
1001 | Глава 1 | 9.1.28. | Техническое обслуживание газовых счетчиков типа РГ-100 | счетчик | 0 | 3013.0833 | 0 | 3616
1002 | Глава 1 | 9.1.28. | Техническое обслуживание газовых счетчиков типа РГ-250 | счетчик | 0 | 4702.5 | 0 | 5643
1003 | Глава 1 | 9.1.28. | Техническое обслуживание газовых счетчиков типа РГ-400 | счетчик | 0 | 6205.8333 | 0 | 7447
1004 | Глава 1 | 9.1.28. | Техническое обслуживание газовых счетчиков типа РГ-600 | счетчик | 0 | 7593.6667 | 0 | 9112
1005 | Глава 1 | 9.1.28. | Техническое обслуживание газовых счетчиков типа РГ-1000 | счетчик | 0 | 9341.75 | 0 | 11210
1006 | Глава 1 | 9.1.29. | Техническое обслуживание газовых счетчиков типа СГ-100 | счетчик | 0 | 3765.6667 | 0 | 4519
1007 | Глава 1 | 9.1.29. | Техническое обслуживание газовых счетчиков типа СГ-200 | счетчик | 0 | 6104.0833 | 0 | 7325
1008 | Глава 1 | 9.1.29. | Техническое обслуживание газовых счетчиков типа СГ-400 | счетчик | 0 | 8094.1667 | 0 | 9713
1009 | Глава 1 | 9.1.29. | Техническое обслуживание газовых счетчиков типа СГ-600 | счетчик | 0 | 9508.5833 | 0 | 11410
1010 | Глава 1 | 9.1.29. | Техническое обслуживание газовых счетчиков типа СГ-800, СГ-1000 | счетчик | 0 | 11223.6667 | 0 | 13468
1011 | Глава 1 | 9.1.30. | Техническое обслуживание расходомеров с переходом на байпас | счетчик | 0 | 2312.75 | 0 | 2775
1012 | Глава 1 | 9.1.31. | Техническое обслуживание сигнализатора загазованности (кроме проверки контрольными смесями) | сигнализатор | 0 | 465.6667 | 0 | 559
1013 | Глава 2 | 9.2.1. | Текущий ремонт газового оборудования котельной с котлом малой мощности с автоматикой | котел | 0 | 3451.25 | 0 | 4142 | На каждый последующий котел применять к цене коэф. 0,25
1014 | Глава 2 | 9.2.2. | Текущий ремонт газового оборудования котельной с котлом малой мощности без автоматики | котел | 0 | 2421.8333 | 0 | 2906 | На каждый последующий котел применять к цене коэф. 0,22
1015 | Глава 2 | 9.2.3. | Текущий ремонт газового оборудования котельной с котлом средней мощности с автоматикой | котел | 0 | 5736.5 | 0 | 6884 | На каждый последующий котел применять к цене коэф. 0,25
1016 | Глава 2 | 9.2.4. | Текущий ремонт газового оборудования котельной с котлом средней мощности без автоматики | котел | 0 | 4032.4167 | 0 | 4839 | На каждый последующий котел применять к цене коэф. 0,22
1017 | Глава 2 | 9.2.5. | Текущий ремонт газового оборудования АВМ или АБЗ | агрегат | 0 | 8118.9167 | 0 | 9743
1018 | Глава 2 | 9.2.6. | Текущий ремонт газового оборудования печей кирпичного или стекольного завода | печь | 0 | 8118.9167 | 0 | 9743
1019 | Глава 2 | 9.2.7. | Текущий ремонт газового оборудования печи вафельной | печь | 0 | 4059 | 0 | 4871
1020 | Глава 2 | 9.2.8. | Текущий ремонт газового оборудования печи по производству печенья | печь | 0 | 8118.9167 | 0 | 9743
1021 | Глава 2 | 9.2.9. | Текущий ремонт газового оборудования битумноплавильных, металлоплавильных печей, кузнечного и литейного горна | печь | 0 | 6088.5 | 0 | 7306
1022 | Глава 2 | 9.2.10. | Ремонт, притирка и опрессовка задвижек диаметром 80 мм | задвижка | 0 | 2366.8333 | 0 | 2840
1023 | Глава 2 | 9.2.10. | Ремонт, притирка и опрессовка задвижек диаметром 100 мм | задвижка | 0 | 2706.9167 | 0 | 3248
1024 | Глава 2 | 9.2.10. | Ремонт, притирка и опрессовка задвижек диаметром 150 мм | задвижка | 0 | 5413.8333 | 0 | 6497
1025 | Глава 2 | 9.2.10. | Ремонт, притирка и опрессовка задвижек диаметром 200 мм | задвижка | 0 | 8118.9167 | 0 | 9743
1026 | Глава 2 | 9.2.10. | Ремонт, притирка и опрессовка задвижек диаметром 250 мм | задвижка | 0 | 10824.9167 | 0 | 12990
1027 | Глава 2 | 9.2.10. | Ремонт, притирка и опрессовка задвижек диаметром 300 мм | задвижка | 0 | 13530.9167 | 0 | 16237
1028 | Глава 2 | 9.2.10. | Ремонт, притирка и опрессовка задвижек диаметром 400 мм | задвижка | 0 | 18944.75 | 0 | 22734
1029 | Глава 2 | 9.2.11. | Устранение утечки газа на резьбовом соединении газопроводов в котельной при диаметре газопровода до 20 мм | соединение | 0 | 378.5833 | 0 | 454
1030 | Глава 2 | 9.2.11. | Устранение утечки газа на резьбовом соединении газопроводов в котельной при диаметре газопровода 21-40 мм | соединение | 0 | 698.5 | 0 | 838
1031 | Глава 2 | 9.2.11. | Устранение утечки газа на резьбовом соединении газопроводов в котельной при диаметре газопровода 41-60 мм | соединение | 0 | 1013.8333 | 0 | 1217
1032 | Глава 2 | 9.2.12. | Замена пружины электромагнитного клапана | пружина | 0 | 1308.0833 | 0 | 1570
1033 | Глава 2 | 9.2.13. | Прочистка отверстий инжекционных горелок чугунных секционных котлов | горелка | 0 | 3627.25 | 0 | 4353
1034 | Глава 2 | 9.2.14. | Замена прокладки на газопроводе в котельной при диаметре газопровода до 50 мм | прокладка | 0 | 1441 | 0 | 1729
1035 | Глава 2 | 9.2.14. | Замена прокладки на газопроводе в котельной при диаметре газопровода 51-100 мм | прокладка | 0 | 1799.4167 | 0 | 2159
1036 | Глава 2 | 9.2.14. | Замена прокладки на газопроводе в котельной при диаметре газопровода 101-150 мм | прокладка | 0 | 2163.3333 | 0 | 2596
1037 | Глава 2 | 9.2.14. | Замена прокладки на газопроводе в котельной при диаметре газопровода 151-200 мм | прокладка | 0 | 2530 | 0 | 3036
1038 | Глава 2 | 9.2.15. | Замена задвижки крана на газопроводе в котельной при диаметре газопровода до 50 мм | задвижка | 0 | 1736.1667 | 0 | 2083
1039 | Глава 2 | 9.2.15. | Замена задвижки крана на газопроводе в котельной при диаметре газопровода 51-100 мм | задвижка | 0 | 2592.3333 | 0 | 3111
1040 | Глава 2 | 9.2.15. | Замена задвижки крана на газопроводе в котельной при диаметре газопровода 101-150 мм | задвижка | 0 | 3441.1667 | 0 | 4129
1041 | Глава 2 | 9.2.15. | Замена задвижки крана на газопроводе в котельной при диаметре газопровода 151-200 мм | задвижка | 0 | 4291.8333 | 0 | 5150
1042 | Глава 2 | 9.2.16. | Очистка фильтра газового счетчика | фильтр | 0 | 4961 | 0 | 5953
1043 | Глава 2 | 9.2.17. | Демонтаж ротационного или турбинного газового счетчика с установкой перемычки | счетчик | 0 | 1287.9167 | 0 | 1546
1044 | Глава 2 | 9.2.18. | Замена газового счетчика типа РГ-40 | счетчик | 0 | 2551.0833 | 0 | 3061
1045 | Глава 2 | 9.2.18. | Замена газового счетчика типа РГ-100 (СГ-100) | счетчик | 0 | 3531 | 0 | 4237
1046 | Глава 2 | 9.2.18. | Замена газового счетчика типа РГ-250 (СГ-200) | счетчик | 0 | 4934.4167 | 0 | 5921
1047 | Глава 2 | 9.2.18. | Замена газового счетчика типа РГ-400 (СГ-400) | счетчик | 0 | 5778.6667 | 0 | 6934
1048 | Глава 2 | 9.2.18. | Замена газового счетчика типа РГ-600 (СГ-600) | счетчик | 0 | 7602.8333 | 0 | 9123
1049 | Глава 2 | 9.2.18. | Замена газового счетчика типа РГ-1000 (СГ-800, СГ-1000) | счетчик | 0 | 8633.1667 | 0 | 10360
1050 | Глава 2 | 9.2.19. | Понижение давления в сетях на период ремонтных работ | счетчик | 0 | 642.5833 | 0 | 771 | На каждое последующее ГРП применять к цене коэф. 0,5
1051 | Глава 2 | 9.2.20. | Установка заглушки на вводе в котельную при диаметре газопровода до 100 мм | заглушка | 0 | 2154.1667 | 0 | 2585
1052 | Глава 2 | 9.2.20. | Установка заглушки на вводе в котельную при диаметре газопровода 101-150 мм | заглушка | 0 | 2851.75 | 0 | 3422
1053 | Глава 2 | 9.2.20. | Установка заглушки на вводе в котельную при диаметре газопровода 151-200 мм | заглушка | 0 | 3296.3333 | 0 | 3956
РАЗДЕЛ 10. ВНУТРЕННИЕ ГАЗОПРОВОДЫ И ГАЗОВОЕ ОБОРУДОВАНИЕ АДМИНИСТРАТИВНЫХ, ОБЩЕСТВЕННЫХ НЕПРОИЗВОДСТВЕННОГО НАЗНАЧЕНИЯ И ЖИЛЫХ ЗДАНИЙ
1054 | Глава 1 | 10.1.1. | Техническое обслуживание плиты двухгорелочной газовой | плита | 345.5833 | 455.5833 | 415 | 547
1055 | Глава 1 | 10.1.2. | Техническое обслуживание плиты трехгорелочной газовой | плита | 402.4167 | 528.9167 | 483 | 635
1056 | Глава 1 | 10.1.3. | Техническое обслуживание плиты четырехгорелочной газовой | плита | 459.25 | 604.0833 | 551 | 725
1057 | Глава 1 | 10.1.4. | Техническое обслуживание индивидуальной газобаллонной установки (ГБУ) на кухне с плитой двухгорелочной газовой | установка | 379.5 | 499.5833 | 455 | 600
1058 | Глава 1 | 10.1.5. | Техническое обслуживание индивидуальной газобаллонной установки (ГБУ) на кухне с плитой трехгорелочной газовой | установка | 444.5833 | 587.5833 | 534 | 705
1059 | Глава 1 | 10.1.6. | Техническое обслуживание индивидуальной газобаллонной установки (ГБУ) на кухне с плитой четырехгорелочной газовой | установка | 504.1667 | 665.5 | 605 | 799
1060 | Глава 1 | 10.1.7. | Техническое обслуживание ГБУ, установленной в шкафу, с плитой двухгорелочной газовой | установка | 501.4167 | 660 | 602 | 792
1061 | Глава 1 | 10.1.8. | Техническое обслуживание ГБУ, установленной в шкафу, с плитой трехгорелочной газовой | установка | 550.9167 | 727.8333 | 661 | 873
1062 | Глава 1 | 10.1.9. | Техническое обслуживание ГБУ, установленной в шкафу, с плитой четырехгорелочной газовой | установка | 606.8333 | 801.1667 | 728 | 961
1063 | Глава 1 | 10.1.10. | Техническое обслуживание ГБУ | установка | 149.4167 | 198.9167 | 179 | 239
1064 | Глава 1 | 10.1.11. | Техническое обслуживание проточного автоматического водонагревателя | прибор | 605.9167 | 804.8333 | 727 | 966
1065 | Глава 1 | 10.1.12. | Техническое обслуживание проточного полуавтоматического водонагревателя | прибор | 504.1667 | 665.5 | 605 | 799
1066 | Глава 1 | 10.1.13. | Техническое обслуживание емкостного водонагревателя типа АГВ-80, АГВ-120, АОГВ-4, АОГВ-6, АОГВ-10 | прибор | 578.4167 | 767.25 | 694 | 921
1067 | Глава 1 | 10.1.14. | Техническое обслуживание емкостного водонагревателя типа АОГВ-11, АОГВ-15, АОГВ-20 | прибор | 648.0833 | 861.6667 | 778 | 1034
1068 | Глава 1 | 10.1.15. | Техническое обслуживание емкостного водонагревателя, типа АОГВ-17,5, АОГВ-23, АОГВ-29 | прибор | 813.0833 | 1078 | 976 | 1294
1069 | Глава 1 | 10.1.16. | Техническое обслуживание емкостного водонагревателя, типа ДОН-16, ДОН-31,5; Хопер, “Burnham” | прибор | 934.0833 | 1240.25 | 1121 | 1488
1070 | Глава 1 | 10.1.17. | Техническое обслуживание емкостного водонагревателя, типа КЧМ, БЭМ | прибор | 1121.0833 | 1487.75 | 1345 | 1785
1071 | Глава 1 | 10.1.18. | Техническое обслуживание комбинированной бойлерной установки типа “Мора” | прибор | 1680.25 | 2231.1667 | 2016 | 2677
1072 | Глава 1 | 10.1.19. | Техническое обслуживание отопительного котла “ВНИИСТО” | котел | 578.4167 | 767.25 | 694 | 921
1073 | Глава 1 | 10.1.20. | Техническое обслуживание пищеварочного котла | котел | 409.75 | 546.3333 | 492 | 656
1074 | Глава 1 | 10.1.21. | Техническое обслуживание отопительной печи с автоматикой | печь | 341 | 451 | 409 | 541
1075 | Глава 1 | 10.1.22. | Техническое обслуживание отопительной печи без автоматики безопасности | печь | 277.75 | 374.9167 | 333 | 450
1076 | Глава 1 | 10.1.23. | Техническое обслуживание газового оборудования индивидуальной бани (теплицы, гаража) | горелка | 671 | 891.9167 | 805 | 1070 | На каждую последующую горелку применять коэф. 0,7
1077 | Глава 1 | 10.1.24. | Техническое обслуживание агрегата “Lennox” | агрегат | 396.9167 | 526.1667 | 476 | 631
1078 | Глава 1 | 10.1.25. | Техническое обслуживание агрегата “Lennox”, с увлажнителем | агрегат | 434.5 | 575.6667 | 521 | 691
1079 | Глава 1 | 10.1.26. | Техническое обслуживание калорифера газового | прибор | 261.25 | 345.5833 | 314 | 415
1080 | Глава 1 | 10.1.27. | Техническое обслуживание сигнализатора загазованности (кроме проверки контрольными смесями) | прибор | 233.75 | 310.75 | 281 | 373
1081 | Глава 1 | 10.1.28. | Техническое обслуживание бытового газового счетчика | счетчик | 0 | 0 | 0 | 0
1082 | Глава 1 | 10.1.29. | Проверка на плотность (герметичность) фланцевых, резьбовых соединений и сварных стыков на газопроводе в подъезде здания и на фасадном газопроводе до 32 мм | 10 соед. | 76.0833 | 103.5833 | 91 | 124 | При работе с приставной лестницы применять коэф. 1,2
1083 | Глава 1 | 10.1.29. | Проверка на плотность (герметичность) фланцевых, резьбовых соединений и сварных стыков на газопроводе в подъезде здания и на фасадном газопроводе 33-40 мм | 10 соед. | 97.1667 | 135.6667 | 117 | 163 | При работе с приставной лестницы применять коэф. 1,2
1084 | Глава 1 | 10.1.29. | Проверка на плотность (герметичность) фланцевых, резьбовых соединений и сварных стыков на газопроводе в подъезде здания и на фасадном газопроводе 41-50 мм | 10 соед. | 154.9167 | 218.1667 | 186 | 262 | При работе с приставной лестницы применять коэф. 1,2
1085 | Глава 1 | 10.1.30. | Проверка герметичности внутреннего газопровода и газового оборудования при колличистве приборов на одном стояке до 5 | стояк | 242 | 323.5833 | 290 | 388 | При работе с приставной лестницы с перестановкой применять коэф. 1,2; при наличии коллекторов в разводке газопроводов в лестничных клетках или коридорах применять коэф. 1,5
1086 | Глава 1 | 10.1.30. | Проверка герметичности внутреннего газопровода и газового оборудования при колличистве приборов на одном стояке 6-10 | стояк | 279.5833 | 371.25 | 336 | 446 | При работе с приставной лестницы с перестановкой применять коэф. 1,2; при наличии коллекторов в разводке газопроводов в лестничных клетках или коридорах применять коэф. 1,5
1087 | Глава 1 | 10.1.30. | Проверка герметичности внутреннего газопровода и газового оборудования при колличистве приборов на одном стояке 11-15 | стояк | 336.4167 | 447.3333 | 404 | 537 | При работе с приставной лестницы с перестановкой применять коэф. 1,2; при наличии коллекторов в разводке газопроводов в лестничных клетках или коридорах применять коэф. 1,5
1088 | Глава 1 | 10.1.30. | Проверка герметичности внутреннего газопровода и газового оборудования при колличистве приборов на одном стояке свыше 16 | стояк | 389.5833 | 520.6667 | 468 | 625 | При работе с приставной лестницы с перестановкой применять коэф. 1,2; при наличии коллекторов в разводке газопроводов в лестничных клетках или коридорах применять коэф. 1,5
1089 | Глава 1 | 10.1.31. | Включение отопительной печи с автоматическим устройством на зимний период | печь | 167.75 | 221.8333 | 201 | 266 | На каждую последующую печь применять коэф. 0,85
1090 | Глава 1 | 10.1.32. | Включение отопительной печи, без автоматики безопасности, на зимний период | печь | 121.9167 | 161.3333 | 146 | 194 | На каждую последующую печь применять коэф. 0,85
1091 | Глава 1 | 10.1.33. | Включение отопительного аппарата на зимний период | аппарат | 233.75 | 310.75 | 281 | 373 | На каждый последующий аппарат применять коэф. 0,85
1092 | Глава 1 | 10.1.34. | Сезонное отключение отопительного аппарата или отопительной печи | аппарат | 116.4167 | 156.75 | 140 | 188 | На каждый последующий аппарат, печь применять коэф. 0,85
1093 | Глава 1 | 10.1.35. | Техническое обслуживание лабораторной горелки | горелка | 305.25 | 399.6667 | 366 | 480
1094 | Глава 1 | 10.1.36. | Техническое обслуживание плиты ресторанной с автоматикой | горелка | 401.5 | 532.5833 | 482 | 639 | На каждую последующую горелку применять коэф. 0,4
1095 | Глава 1 | 10.1.37. | Техническое обслуживание плиты ресторанной без автоматики | горелка | 331.8333 | 438.1667 | 398 | 526 | На каждую последующую горелку применять коэф. 0,4
1096 | Глава 1 | 10.1.38. | Техническое обслуживание кипятильника КНД | прибор | 345.5833 | 455.5833 | 415 | 547
1097 | Глава 1 | 10.1.39. | Включение плиты ресторанной или котла варочного с автоматикой на сезонную работу пищеблока | горелка | 294.25 | 389.5833 | 353 | 468 | На каждую последующую горелку применять коэф. 0,4
1098 | Глава 1 | 10.1.40. | Выключение плиты ресторанной после сезонной работы пищеблока | плита | 93.5 | 122.8333 | 112 | 147 | На каждую последующую плиту (котел) применять коэф. 0,85
1099 | Глава 1 | 10.1.40. | Выключение котла варочного после сезонной работы пищеблока | котел | 0 | 231 | 0 | 277
1100 | Глава 2 | 10.2.0. | Вызов слесаря для выполнения ремонта | вызов | 187 | 243.8333 | 224 | 293 | "Вызов слесаря" включает время на прием завки диспетчером и проезд (преход) к объекту.
1101 | Глава 2 | 10.2.1. | Замена газовой плиты без изменения подводки с пуском газа и регулировкой работы горелок плиты | плита | 1168.75 | 1529 | 1403 | 1835
1102 | Глава 2 | 10.2.2. | Демонтаж газовой плиты с установкой заглушки | плита | 337.3333 | 440.9167 | 405 | 529
1103 | Глава 2 | 10.2.3. | Замена стола плиты | стол | 134.75 | 176 | 162 | 211
1104 | Глава 2 | 10.2.4. | Замена рампы плиты | рампа | 700.3333 | 917.5833 | 840 | 1101
1105 | Глава 2 | 10.2.5. | Замена дна корпуса плиты | дно | 323.5833 | 421.6667 | 388 | 506
1106 | Глава 2 | 10.2.6. | Замена верхней горелки плиты | горелка | 134.75 | 176 | 162 | 211
1107 | Глава 2 | 10.2.7. | Замена горелки духового шкафа | горелка | 167.75 | 220.9167 | 201 | 265
1108 | Глава 2 | 10.2.8. | Замена сопла горелки | сопло | 70.5833 | 92.5833 | 85 | 111
1109 | Глава 2 | 10.2.9. | Замена смесителя горелки | смеситель | 93.5 | 121.9167 | 112 | 146
1110 | Глава 2 | 10.2.10. | Замена газоподводящей трубки верхней горелки | трубка | 116.4167 | 154 | 140 | 185
1111 | Глава 2 | 10.2.11. | Замена прокладок газоподводящей трубки | прокладка | 70.5833 | 92.5833 | 85 | 111
1112 | Глава 2 | 10.2.12. | Замена регулятора подачи воздуха | регулятор | 93.5 | 121.9167 | 112 | 146
1113 | Глава 2 | 10.2.13. | Замена (или ремонт) дверки духового шкафа | дверка | 579.3333 | 759 | 695 | 911
1114 | Глава 2 | 10.2.14. | Замена балансира дверки духового шкафа | деталь | 379.5 | 495.9167 | 455 | 595
1115 | Глава 2 | 10.2.15. | Замена пружины дверки духового шкафа | пружина | 323.5833 | 421.6667 | 388 | 506
1116 | Глава 2 | 10.2.16. | Замена стекла дверки духового шкафа | стекло | 200.75 | 263.0833 | 241 | 316
1117 | Глава 2 | 10.2.17. | Замена оси дверки духового шкафа | деталь | 234.6667 | 306.1667 | 282 | 367
1118 | Глава 2 | 10.2.18. | Замена подсветки духового шкафа | деталь | 140.25 | 182.4167 | 168 | 219
1119 | Глава 2 | 10.2.19. | Замена ручки дверки духового шкафа | деталь | 187 | 243.8333 | 224 | 293
1120 | Глава 2 | 10.2.20. | Замена привода вертела духового шкафа | операция | 280.5 | 367.5833 | 337 | 441
1121 | Глава 2 | 10.2.21. | Замена терморегулятора (указателя температуры) духового шкафа | операция | 420.75 | 550 | 505 | 660
1122 | Глава 2 | 10.2.22. | Замена крана плиты | кран | 383.1667 | 502.3333 | 460 | 603
1123 | Глава 2 | 10.2.23. | Замена штока крана плиты | деталь | 116.4167 | 154 | 140 | 185
1124 | Глава 2 | 10.2.24. | Замена пружины штока крана плиты | деталь | 79.75 | 103.5833 | 96 | 124
1125 | Глава 2 | 10.2.25. | Замена электророзжига при гибкой прицепке | деталь | 234.6667 | 306.1667 | 282 | 367
1126 | Глава 2 | 10.2.26. | Снятие электророзжига при гибкой прицепке | деталь | 116.4167 | 154 | 140 | 185
1127 | Глава 2 | 10.2.27. | Установка электророзжига при гибкой прицепке | деталь | 116.4167 | 154 | 140 | 185
1128 | Глава 2 | 10.2.28. | Замена электророзжига при жесткой прицепке | деталь | 468.4167 | 611.4167 | 562 | 734
1129 | Глава 2 | 10.2.29. | Снятие электророзжига при жесткой прицепке | деталь | 234.6667 | 306.1667 | 282 | 367
1130 | Глава 2 | 10.2.30. | Установка электророзжига при жесткой прицепке | деталь | 234.6667 | 306.1667 | 282 | 367
1131 | Глава 2 | 10.2.31. | Замена разрядника блока пъезорозжига | деталь | 46.75 | 60.5 | 56 | 73
1132 | Глава 2 | 10.2.32. | Замена указателя температуры плиты “Брест” | деталь | 327.25 | 428.0833 | 393 | 514
1133 | Глава 2 | 10.2.33. | Замена подвода малого и большого газопровода к плите | подвод | 234.6667 | 306.1667 | 282 | 367
1134 | Глава 2 | 10.2.34. | Установка гибкого шланга к плите | шланг | 234.6667 | 306.1667 | 282 | 367
1135 | Глава 2 | 10.2.35. | Регулировка горения газа с калибровкой отверстий форсунок плиты | операция | 116.4167 | 154 | 140 | 185
1136 | Глава 2 | 10.2.36. | Регулировка горения горелок духового шкафа плиты | операция | 234.6667 | 306.1667 | 282 | 367
1137 | Глава 2 | 10.2.37. | Прочистка, калибровка сопла горелки плиты | сопло | 140.25 | 182.4167 | 168 | 219
1138 | Глава 2 | 10.2.38. | Настройка терморегулятора (указателя температуры) | операция | 154 | 200.75 | 185 | 241
1139 | Глава 2 | 10.2.39. | Настройка (ремонт) электромагнитного клапана (ЭМК) плиты | ЭМК | 312.5833 | 409.75 | 375 | 492
1140 | Глава 2 | 10.2.40. | Чистка форсунки | форсунка | 79.75 | 102.6667 | 96 | 123
1141 | Глава 2 | 10.2.41. | Чистка подводящих трубок к горелкам | операция | 234.6667 | 306.1667 | 282 | 367
1142 | Глава 2 | 10.2.42. | Чистка горелки духового шкафа | горелка | 312.5833 | 409.75 | 375 | 492
1143 | Глава 2 | 10.2.43. | Чистка регулятора подачи воздуха | регулятор | 140.25 | 182.4167 | 168 | 219
1144 | Глава 2 | 10.2.44. | Ремонт крана плиты или крана на опуске с притиркой | кран | 234.6667 | 306.1667 | 282 | 367
1145 | Глава 2 | 10.2.45. | Ремонт двухгорелочной портативной плиты | плита | 154 | 200.75 | 185 | 241
1146 | Глава 2 | 10.2.46. | Ремонт и настройка регулятора давления газа РДГ, РДК и др. | регулятор | 312.5833 | 409.75 | 375 | 492
1147 | Глава 2 | 10.2.47. | Замена регулятора давления газа | регулятор | 116.4167 | 154 | 140 | 185
1148 | Глава 2 | 10.2.48. | Замена мембраны регулятора давления газа | мембрана | 234.6667 | 306.1667 | 282 | 367
1149 | Глава 2 | 10.2.49. | Замена шланга и прокладки регулятора давления газа | шланг | 277.75 | 367.5833 | 333 | 441
1150 | Глава 2 | 10.2.50. | Замена прокладки уплотнительного клапана регулятора давления газа РДГ, РДК и др. | прокладка | 138.4167 | 182.4167 | 166 | 219
1151 | Глава 2 | 10.2.51. | Замена блока инжекционных горелок в ресторанной плите | блок | 292.4167 | 384.0833 | 351 | 461
1152 | Глава 2 | 10.2.52. | Замена водонагревателя проточного без изменения подводки с пуском газа и регулировкой работы прибора | водонагреватель | 1401.5833 | 1835.1667 | 1682 | 2202
1153 | Глава 2 | 10.2.53. | Демонтаж проточного водонагревателя с установкой заглушки | водонагреватель | 560.0833 | 734.25 | 672 | 881
1154 | Глава 2 | 10.2.54. | Замена горелки проточного водонагревателя | горелка | 233.75 | 306.1667 | 281 | 367
1155 | Глава 2 | 10.2.55. | Замена блок-крана КГИ-56 | блок-кран | 934.0833 | 1223.75 | 1121 | 1469
1156 | Глава 2 | 10.2.56. | Снятие блок-крана КГИ-56 | блок-кран | 351.0833 | 459.25 | 421 | 551
1157 | Глава 2 | 10.2.57. | Установка блок-крана КГИ-56 | блок-кран | 583.9167 | 764.5 | 701 | 917
1158 | Глава 2 | 10.2.58. | Замена блок-крана ВПГ | блок-кран | 519.75 | 679.25 | 624 | 815
1159 | Глава 2 | 10.2.59. | Снятие блок-крана ВПГ | блок-кран | 186.0833 | 244.75 | 223 | 294
1160 | Глава 2 | 10.2.60. | Установка блок-крана ВПГ | блок-кран | 331.8333 | 433.5833 | 398 | 520
1161 | Глава 2 | 10.2.61. | Замена газовой части блок-крана КГИ-56 | деталь | 149.4167 | 195.25 | 179 | 234
1162 | Глава 2 | 10.2.62. | Снятие газовой части блок-крана КГИ-56 | деталь | 76.0833 | 97.1667 | 91 | 117
1163 | Глава 2 | 10.2.63. | Установка газовой части блок-крана КГИ-56 | деталь | 76.0833 | 97.1667 | 91 | 117
1164 | Глава 2 | 10.2.64. | Замена газовой части блок-крана ВПГ | деталь | 279.5833 | 366.6667 | 336 | 440
1165 | Глава 2 | 10.2.65. | Снятие газовой части блок-крана ВПГ | деталь | 140.25 | 183.3333 | 168 | 220
1166 | Глава 2 | 10.2.66. | Установка газовой части блок-крана ВПГ | деталь | 140.25 | 183.3333 | 168 | 220
1167 | Глава 2 | 10.2.67. | Замена водяного регулятора Л-3 | деталь | 154 | 200.75 | 185 | 241
1168 | Глава 2 | 10.2.68. | Замена водяного регулятора КГИ-56 | деталь | 465.6667 | 611.4167 | 559 | 734
1169 | Глава 2 | 10.2.69. | Замена водяного регулятора ПГ-6 | деталь | 465.6667 | 611.4167 | 559 | 734
1170 | Глава 2 | 10.2.70. | Набивка сальника газовой части блок-крана | сальник | 465.6667 | 611.4167 | 559 | 734
1171 | Глава 2 | 10.2.71. | Замена штока газовой части блок-крана | шток | 327.25 | 428.0833 | 393 | 514
1172 | Глава 2 | 10.2.72. | Замена штока водяной части блок-крана | шток | 503.25 | 660 | 604 | 792
1173 | Глава 2 | 10.2.73. | Замена пружины блок-крана | пружина | 279.5833 | 366.6667 | 336 | 440
1174 | Глава 2 | 10.2.74. | Замена мембраны водяной части блок-крана | мембрана | 351.0833 | 459.25 | 421 | 551
1175 | Глава 2 | 10.2.75. | Замена запальника | запальник | 110.9167 | 145.75 | 133 | 175
1176 | Глава 2 | 10.2.76. | Замена направляющей планки запальника ВПГ | деталь | 93.5 | 122.8333 | 112 | 147
1177 | Глава 2 | 10.2.77. | Замена биметаллической пластинки | пластинка | 303.4167 | 397.8333 | 364 | 477
1178 | Глава 2 | 10.2.78. . | Замена крышки водяной части КГИ-56 | крышка | 327.25 | 428.0833 | 393 | 514
1179 | Глава 2 | 10.2.79. | Снятие крышки водяной части КГИ-56 | крышка | 162.25 | 213.5833 | 195 | 256
1180 | Глава 2 | 10.2.80. | Установка крышки водяной части КГИ-56 | крышка | 162.25 | 213.5833 | 195 | 256
1181 | Глава 2 | 10.2.81. | Замена водяной части КГИ-56 | деталь | 934.0833 | 1223.75 | 1121 | 1469
1182 | Глава 2 | 10.2.82. | Снятие водяной части КГИ-56 | деталь | 465.6667 | 611.4167 | 559 | 734
1183 | Глава 2 | 10.2.83. | Установка водяной части КГИ-56 | деталь | 465.6667 | 611.4167 | 559 | 734
1184 | Глава 2 | 10.2.84. | Замена крышки водяной части ВПГ | деталь | 118.25 | 153.0833 | 142 | 184
1185 | Глава 2 | 10.2.85. | Снятие крышки водяной части ВПГ | деталь | 61.4167 | 79.75 | 74 | 96
1186 | Глава 2 | 10.2.86. | Установка крышки водяной части ВПГ | деталь | 61.4167 | 79.75 | 74 | 96
1187 | Глава 2 | 10.2.87. | Замена теплообменника КГИ-56 | теплообменник | 557.3333 | 734.25 | 669 | 881
1188 | Глава 2 | 10.2.88. | Снятие теплообменника КГИ-56 | теплообменник | 233.75 | 306.1667 | 281 | 367
1189 | Глава 2 | 10.2.89. | Установка теплообменника КГИ-56 | теплообменник | 327.25 | 428.0833 | 393 | 514
1190 | Глава 2 | 10.2.90. | Замена теплообменника ВПГ | теплообменник | 465.6667 | 611.4167 | 559 | 734
1191 | Глава 2 | 10.2.91. | Снятие теплообменника ВПГ | теплообменник | 186.0833 | 244.75 | 223 | 294
1192 | Глава 2 | 10.2.92. | Установка теплообменника ВПГ | теплообменник | 279.5833 | 366.6667 | 336 | 440
1193 | Глава 2 | 10.2.93. | Замена сопла основной горелки | сопло | 252.0833 | 330.9167 | 303 | 397
1194 | Глава 2 | 10.2.94. | Замена подводящей трубки холодной воды | трубка | 233.75 | 306.1667 | 281 | 367
1195 | Глава 2 | 10.2.95. | Замена отводящей трубки горячей воды | трубка | 312.5833 | 409.75 | 375 | 492
1196 | Глава 2 | 10.2.96. | Замена трубок радиатора КГИ-56 | трубка | 233.75 | 306.1667 | 281 | 367
1197 | Глава 2 | 10.2.97. | Замена трубки запальника | трубка | 110.9167 | 145.75 | 133 | 175
1198 | Глава 2 | 10.2.98. | Замена электромагнитного клапана ВПГ | клапан | 238.3333 | 312.5833 | 286 | 375
1199 | Глава 2 | 10.2.99. | Замена датчика тяги | датчик | 154 | 200.75 | 185 | 241
1200 | Глава 2 | 10.2.100. | Замена прокладки водорегулятора | прокладка | 233.75 | 306.1667 | 281 | 367
1201 | Глава 2 | 10.2.101. | Замена прокладки к газоподводящей трубке | прокладка | 154 | 200.75 | 185 | 241
1202 | Глава 2 | 10.2.102. | Замена прокладки газового узла или смесителя | прокладка | 465.6667 | 611.4167 | 559 | 734
1203 | Глава 2 | 10.2.103. | Замена термопары | термопара | 118.25 | 153.0833 | 142 | 184
1204 | Глава 2 | 10.2.104. | Замена ручки КГИ, ВПГ | ручка | 47.6667 | 60.5 | 57 | 73
1205 | Глава 2 | 10.2.105. | Набивка сальника водяного узла КГИ-56 | сальник | 294.25 | 384.0833 | 353 | 461
1206 | Глава 2 | 10.2.106. | Ремонт автоматики горелок ВПГ | сальник | 465.6667 | 611.4167 | 559 | 734
1207 | Глава 2 | 10.2.107. | Прочистка штуцера водяной части | сальник | 242 | 318.0833 | 290 | 382
1208 | Глава 2 | 10.2.108. | Прочистка сопла запальника | сальник | 149.4167 | 195.25 | 179 | 234
1209 | Глава 2 | 10.2.109. | Прочистка, калибровка сопла горелки | операция | 186.0833 | 244.75 | 223 | 294
1210 | Глава 2 | 10.2.110. | Прочистка сопла водяного узла | операция | 256.6667 | 336.4167 | 308 | 404
1211 | Глава 2 | 10.2.111. | Прочистка сетки фильтра водяного редуктора с заменой прокладки | операция | 349.25 | 459.25 | 419 | 551
1212 | Глава 2 | 10.2.112. | Чистка трубки, настройка датчика тяги | операция | 118.25 | 153.0833 | 142 | 184
1213 | Глава 2 | 10.2.113. | Чеканка форсунок ВПГ | операция | 583.9167 | 764.5 | 701 | 917
1214 | Глава 2 | 10.2.114. | Чистка горелки | горелка | 372.1667 | 489.5 | 447 | 587
1215 | Глава 2 | 10.2.115. | Высечка штуцера из водяной части с корректировкой резьбы | операция | 465.6667 | 611.4167 | 559 | 734
1216 | Глава 2 | 10.2.116. | Снятие и прочистка подводящей трубки холодной воды с корректировкой резьбы | операция | 233.75 | 306.1667 | 281 | 367
1217 | Глава 2 | 10.2.117. | Установка подводящей трубки холодной воды | операция | 118.25 | 153.0833 | 142 | 184
1218 | Глава 2 | 10.2.118. | Снятие и прочистка отводящей трубки горячей воды с корректировкой резьбы | операция | 196.1667 | 257.5833 | 235 | 309
1219 | Глава 2 | 10.2.119. | Установка отводящей трубки горячей воды | операция | 118.25 | 153.0833 | 142 | 184
1220 | Глава 2 | 10.2.120. | Снятие и прочистка трубок радиатора КГИ-56 с корректировкой резьбы | операция | 233.75 | 306.1667 | 281 | 367
1221 | Глава 2 | 10.2.121. | Установка трубок радиатора КГИ-56 | операция | 140.25 | 183.3333 | 168 | 220
1222 | Глава 2 | 10.2.122. | Развальцовка подводящей трубки холодной воды с заменой гайки или штуцера | операция | 118.25 | 153.0833 | 142 | 184
1223 | Глава 2 | 10.2.123. | Нарезка резьбовых соединений водяной части ВПГ или КГИ | операция | 233.75 | 306.1667 | 281 | 367
1224 | Глава 2 | 10.2.124. | Смазка пробки блок-крана | операция | 233.75 | 306.1667 | 281 | 367
1225 | Глава 2 | 10.2.125. | Смазка штока газового узла | операция | 425.3333 | 555.5 | 510 | 667
1226 | Глава 2 | 10.2.126. | Регулировка штока газового узла | операция | 336.4167 | 440.9167 | 404 | 529
1227 | Глава 2 | 10.2.127. | Устранение течи воды в резьбовом соединении | операция | 196.1667 | 257.5833 | 235 | 309
1228 | Глава 2 | 10.2.128. | Ремонт запальника горелки | операция | 233.75 | 306.1667 | 281 | 367
1229 | Глава 2 | 10.2.129. | Очистка радиатора (теплообменника) от сажи | операция | 934.0833 | 1223.75 | 1121 | 1469
1230 | Глава 2 | 10.2.130. | Промывка калорифера ВПГ | операция | 934.0833 | 1223.75 | 1121 | 1469
1231 | Глава 2 | 10.2.131. | Снятие огневой камеры | операция | 162.25 | 213.5833 | 195 | 256
1232 | Глава 2 | 10.2.132. | Установка огневой камеры | операция | 303.4167 | 397.8333 | 364 | 477
1233 | Глава 2 | 10.2.133. | Крепление горелки ВПГ | операция | 465.6667 | 611.4167 | 559 | 734
1234 | Глава 2 | 10.2.134. | Крепление горелки КГИ | операция | 47.6667 | 60.5 | 57 | 73
1235 | Глава 2 | 10.2.135. | Закрепление водонагревателя | операция | 307.0833 | 404.25 | 369 | 485
1236 | Глава 2 | 10.2.136. | Замена емкостного водонагревателя (котла) без изменения подводки с пуском газа и регулировкой работы прибора (аппарата) | котел | 1960.75 | 2570.3333 | 2353 | 3084
1237 | Глава 2 | 10.2.137. | Демонтаж котла с установкой заглушки | котел | 503.25 | 660 | 604 | 792
1238 | Глава 2 | 10.2.138. | Демонтаж горелки отопительного котла (печи) с установкой заглушки | горелка | 448.25 | 587.5833 | 538 | 705
1239 | Глава 2 | 10.2.139. | Замена горелки отопительного котла | горелка | 1308.0833 | 1712.3333 | 1570 | 2055
1240 | Глава 2 | 10.2.140. | Замена горелки пищеварочного котла | горелка | 1056 | 1382.3333 | 1267 | 1659
1241 | Глава 2 | 10.2.141. | Замена газовой печной горелки (без изменения подводки) | горелка | 643.5 | 843.3333 | 772 | 1012
1242 | Глава 2 | 10.2.142. | Замена крана горелки АГВ-80, АОГВ-4 - АОГВ-20 | кран | 359.3333 | 470.25 | 431 | 564
1243 | Глава 2 | 10.2.143. | Замена крана горелки АГВ-120, АОГВ-17,5, АОГВ-23 и др. | кран | 485.8333 | 636.1667 | 583 | 763
1244 | Глава 2 | 10.2.144. | Замена крана горелки отопительного котла ВНИИСТО-МЧ или отопительной печи | кран | 447.3333 | 588.5 | 537 | 706
1245 | Глава 2 | 10.2.145. | Замена крана горелки пищеварочного котла | кран | 785.5833 | 1027.5833 | 943 | 1233
1246 | Глава 2 | 10.2.146. | Замена термопары АГВ (АОГВ) | термопара | 158.5833 | 208.0833 | 190 | 250
1247 | Глава 2 | 10.2.147. | Замена термопары отопительного котла ВНИИСТО-МЧ | термопара | 298.8333 | 392.3333 | 359 | 471
1248 | Глава 2 | 10.2.148. | Замена термопары автоматики безопасности печной горелки | термопара | 363.9167 | 476.6667 | 437 | 572
1249 | Глава 2 | 10.2.149. | Замена запальника отопительного котла или АГВ (АОГВ) | запальник | 279.5833 | 366.6667 | 336 | 440
1250 | Глава 2 | 10.2.150. | Замена запальника печной горелки | запальник | 233.75 | 306.1667 | 281 | 367
1251 | Глава 2 | 10.2.151. | Замена сопла запальника | сопло | 158.5833 | 208.0833 | 190 | 250
1252 | Глава 2 | 10.2.152. | Замена терморегулятора (термобаллона) АГВ (АОГВ) | терморегулятор | 1167.8333 | 1522.5833 | 1401 | 1827
1253 | Глава 2 | 10.2.153. | Замена ЭМК емкостного водонагревателя | ЭМК | 485.8333 | 632.5 | 583 | 759
1254 | Глава 2 | 10.2.154. | Замена ЭМК отопительного котла ВНИИСТО-МЧ | ЭМК | 550.9167 | 723.25 | 661 | 868
1255 | Глава 2 | 10.2.155. | Замена ЭМК печной горелки | ЭМК | 475.75 | 623.3333 | 571 | 748
1256 | Глава 2 | 10.2.156. | Замена пружины ЭМК отопительного котла или АГВ (АОГВ) | пружина | 318.0833 | 417.0833 | 382 | 501
1257 | Глава 2 | 10.2.157. | Замена пружины ЭМК печной горелки | пружина | 252.0833 | 330.9167 | 303 | 397
1258 | Глава 2 | 10.2.158. | Замена мембраны ЭМК отопительного котла или АГВ (АОГВ) | мембрана | 671 | 880 | 805 | 1056
1259 | Глава 2 | 10.2.159. | Замена мембраны ЭМК печной горелки | мембрана | 307.0833 | 404.25 | 369 | 485
1260 | Глава 2 | 10.2.160. | Замена тройника ЭМК | тройник | 149.4167 | 195.25 | 179 | 234
1261 | Глава 2 | 10.2.161. | Замена тягоудлинителя | деталь | 233.75 | 306.1667 | 281 | 367
1262 | Глава 2 | 10.2.162. | Замена датчика тяги | датчик | 154.9167 | 200.75 | 186 | 241
1263 | Глава 2 | 10.2.163. | Замена сопла основной горелки | сопло | 303.4167 | 397.8333 | 364 | 477
1264 | Глава 2 | 10.2.164. | Замена трубки газопровода запального устройства | трубка | 154 | 200.75 | 185 | 241
1265 | Глава 2 | 10.2.165. | Замена блока автоматики | блок | 621.5 | 814 | 746 | 977
1266 | Глава 2 | 10.2.166. | Замена сильфона блока автоматики | сильфон | 661.8333 | 869 | 794 | 1043
1267 | Глава 2 | 10.2.167. | Замена фильтра на автоматике АГВ, АОГВ | фильтр | 279.5833 | 366.6667 | 336 | 440
1268 | Глава 2 | 10.2.168. | Замена обратного предохранительного клапана | клапан | 401.5 | 525.25 | 482 | 630
1269 | Глава 2 | 10.2.169. | Замена “кармана” под термометр в отопительном аппарате | деталь | 465.6667 | 611.4167 | 559 | 734
1270 | Глава 2 | 10.2.170. | Замена биметаллической пластины | операция | 699.4167 | 917.5833 | 839 | 1101
1271 | Глава 2 | 10.2.171. | Замена прокладки на клапане | прокладка | 793.8333 | 1040.4167 | 953 | 1249
1272 | Глава 2 | 10.2.172. | Замена прокладки на запальнике | прокладка | 605.9167 | 793.8333 | 727 | 953
1273 | Глава 2 | 10.2.173. | Набивка сальника терморегулятора | операция | 154 | 200.75 | 185 | 241
1274 | Глава 2 | 10.2.174. | Настройка терморегулятора с регулированием температуры воды в котле | операция | 695.75 | 917.5833 | 835 | 1101
1275 | Глава 2 | 10.2.175. | Ремонт терморегулятора с заменой пружины (скобы или шурупа на регулировочном винте) | операция | 233.75 | 306.1667 | 281 | 367
1276 | Глава 2 | 10.2.176. | Ремонт терморегулятора (замена прокладок) | операция | 154 | 200.75 | 185 | 241
1277 | Глава 2 | 10.2.177. | Ремонт автоматики горелок АГВ, АОГВ | операция | 695.75 | 917.5833 | 835 | 1101
1278 | Глава 2 | 10.2.178. | Прочистка отверстий горелки и удлинителя тяги | операция | 481.25 | 630.6667 | 578 | 757
1279 | Глава 2 | 10.2.179. | Прочистка, калибровка сопла горелки | операция | 140.25 | 183.3333 | 168 | 220
1280 | Глава 2 | 10.2.180. | Устранение засора в подводке к запальнику | операция | 297.9167 | 392.3333 | 358 | 471
1281 | Глава 2 | 10.2.181. | Чистка контактов ЭМК без пайки катушки | операция | 99 | 128.3333 | 119 | 154
1282 | Глава 2 | 10.2.182. | Чистка контактов ЭМК с пайкой катушки | операция | 277.75 | 366.6667 | 333 | 440
1283 | Глава 2 | 10.2.183. | Перепайка контактов ЭМК | операция | 327.25 | 428.0833 | 393 | 514
1284 | Глава 2 | 10.2.184. | Перепайка датчика тяги к импульсной трубке | операция | 289.6667 | 379.5 | 348 | 455
1285 | Глава 2 | 10.2.185. | Чистка форсунки запальника | операция | 162.25 | 213.5833 | 195 | 256
1286 | Глава 2 | 10.2.186. | Чистка газового фильтра | операция | 118.25 | 153.0833 | 142 | 184
1287 | Глава 2 | 10.2.187. | Регулировка клапана экономного расходования | операция | 120.0833 | 158.5833 | 144 | 190
1288 | Глава 2 | 10.2.188. | Ремонт автоматики горелки отопительного аппарата | операция | 371.25 | 489.5 | 446 | 587
1289 | Глава 2 | 10.2.189. | Очистка стабилизатора тяги от сажи | операция | 695.75 | 917.5833 | 835 | 1101
1290 | Глава 2 | 10.2.190. | Очистка от сажи отопительного котла | операция | 1163.25 | 1529 | 1396 | 1835
1291 | Глава 2 | 10.2.191. | Очистка от накипи бака отопительного котла | операция | 930.4167 | 1223.75 | 1117 | 1469
1292 | Глава 2 | 10.2.192. | Проверка плотности бака после сварочных работ | операция | 233.75 | 306.1667 | 281 | 367
1293 | Глава 2 | 10.2.193. | Ремонт бака отопительного котла | операция | 1974.5 | 2585 | 2369 | 3102
1294 | Глава 2 | 10.2.194. | Очистка рожков горелки от сажи | операция | 699.4167 | 917.5833 | 839 | 1101
1295 | Глава 2 | 10.2.195. | Чистка форсунки запальника | операция | 162.25 | 213.5833 | 195 | 256
1296 | Глава 2 | 10.2.196. | Чистка сопел коллектора печной горелки | операция | 141.1667 | 182.4167 | 169 | 219
1297 | Глава 2 | 10.2.197. | Очистка от сажи отопительной печи | операция | 1178.8333 | 1529 | 1415 | 1835
1298 | Глава 2 | 10.2.198. | Техническая диагностика неисправностей агрегата | операция | 528.9167 | 686.5833 | 635 | 824
1299 | Глава 2 | 10.2.199. | Вскрытие отсека вентилятора | операция | 504.1667 | 652.6667 | 605 | 783
1300 | Глава 2 | 10.2.200. | Замена температурных датчиков или конденсатора в отсеке вентилятора агрегата “Lennox” с заменой фильтра | операция | 1327.3333 | 1702.25 | 1593 | 2043
1301 | Глава 2 | 10.2.201. | Замена температурных датчиков или конденсатора в отсеке вентилятора агрегата “Lennox” | операция | 1163.25 | 1505.1667 | 1396 | 1806
1302 | Глава 2 | 10.2.202. | Замена датчика пламени | операция | 450.0833 | 581.1667 | 540 | 697
1303 | Глава 2 | 10.2.203. | Замена двигателя вентилятора с заменой фильтра | операция | 1559.25 | 2007.5 | 1871 | 2409
1304 | Глава 2 | 10.2.204. | Замена двигателя вентилятора | операция | 1427.25 | 1837.9167 | 1713 | 2206
1305 | Глава 2 | 10.2.205. | Замена вентилятора в сборе агрегата “Lennox” с заменой фильтра | операция | 1427.25 | 1837.9167 | 1713 | 2206
1306 | Глава 2 | 10.2.206. | Замена вентилятора в сборе агрегата “Lennox” | операция | 1163.25 | 1505.1667 | 1396 | 1806
1307 | Глава 2 | 10.2.207. | Замена газового крана на газопроводе диаметром до 32 мм | кран | 420.75 | 550 | 505 | 660 | При работе с приставной лестницы применять коэф. 1,2
1308 | Глава 2 | 10.2.207. | Замена газового крана на газопроводе диаметром 40-50 мм | кран | 664.5833 | 867.1667 | 798 | 1041 | При работе с приставной лестницы применять коэф. 1,2
1309 | Глава 2 | 10.2.208. | Замена участка внутреннего газопровода длиной до одного метра диаметром 15 мм | участок | 1327.3333 | 1736.1667 | 1593 | 2083
1310 | Глава 2 | 10.2.208. | Замена участка внутреннего газопровода длиной до одного метра диаметром 32 мм | участок | 1580.3333 | 2067.0833 | 1896 | 2481
1311 | Глава 2 | 10.2.208. | Замена участка внутреннего газопровода длиной до одного метра диаметром 40 мм | участок | 1869.0833 | 2446.5833 | 2243 | 2936
1312 | Глава 2 | 10.2.208. | Замена участка внутреннего газопровода длиной до одного метра диаметром 50 мм | участок | 2234.8333 | 2922.3333 | 2682 | 3507
1313 | Глава 2 | 10.2.209. | Замена участка внутреннего газопровода на каждый дополнительный метр газопровода свыше одного метра диаметром 15 мм | м. | 402.4167 | 525.25 | 483 | 630
1314 | Глава 2 | 10.2.209. | Замена участка внутреннего газопровода на каждый дополнительный метр газопровода свыше одного метра диаметром 32 мм | м. | 476.6667 | 623.3333 | 572 | 748
1315 | Глава 2 | 10.2.209. | Замена участка внутреннего газопровода на каждый дополнительный метр газопровода свыше одного метра диаметром 40 мм | м. | 561.9167 | 733.3333 | 674 | 880
1316 | Глава 2 | 10.2.209. | Замена участка внутреннего газопровода на каждый дополнительный метр газопровода свыше одного метра диаметром 50 мм | м. | 672.8333 | 880 | 807 | 1056
1317 | Глава 2 | 10.2.210. | Замена сгона внутреннего газопровода диаметром до 25 мм | сгон | 439.0833 | 575.6667 | 527 | 691 | При работе с приставной лестницы применять коэф. 1,2
1318 | Глава 2 | 10.2.210. | Замена сгона внутреннего газопровода диаметром свыше 25 мм | сгон | 606.8333 | 793.8333 | 728 | 953 | При работе с приставной лестницы применять коэф. 1,2
1319 | Глава 2 | 10.2.211. | Устранение утечки газа в муфтовом соединении внутреннего газопровода | соединение | 305.25 | 396.9167 | 366 | 476 | При работе с приставной лестницы применять коэф. 1,2
1320 | Глава 2 | 10.2.212. | Продувка и пуск газа во внутренний газопровод административного, общественного здания непроизводственного назначения после отключения от газоснабжения | объект | 234.6667 | 306.1667 | 282 | 367 | При работе с приставной лестницы применять коэф. 1,2
1321 | Глава 2 | 10.2.213. | Продувка и пуск дворового (подземного, надземного) газопровода к жилому дому после отключения от газоснабжения | объект | 153.0833 | 200.75 | 184 | 241 | При работе с приставной лестницы применять коэф. 1,2
1322 | Глава 2 | 10.2.214. | Продувка и пуск внутреннего газопровода в жилом доме индивидуальной застройки после отключения от газоснабжения | объект | 116.4167 | 154 | 140 | 185 | При работе с приставной лестницы применять коэф. 1,2
1323 | Глава 2 | 10.2.215. | Продувка и пуск внутреннего газопровода в многоквартирном жилом доме после отключения от газоснабжения при количестве приборов на одном стояке до 5 | стояк | 290.5833 | 396.9167 | 349 | 476
1324 | Глава 2 | 10.2.216. | Продувка и пуск внутреннего газопровода в многоквартирном жилом доме после отключения от газоснабжения при количестве приборов на одном стояке св.5 | стояк | 486.75 | 636.1667 | 584 | 763
1325 | Глава 2 | 10.2.217. | Отключение газового прибора с установкой заглушки | прибор | 182.4167 | 239.25 | 219 | 287
1326 | Глава 2 | 10.2.218. | Подключение газового прибора со снятием заглушки | прибор | 242 | 318.0833 | 290 | 382
1327 | Глава 2 | 10.2.219. | Отключение и подключение газового прибора без отсоединения | прибор | 93.5 | 121.9167 | 112 | 146
1328 | Глава 2 | 10.2.220. | Притирка газового крана диаметром до 15 мм | кран | 682 | 892.8333 | 818 | 1071
1329 | Глава 2 | 10.2.220. | Притирка газового крана диаметром 25-40 мм | кран | 789.25 | 1033.0833 | 947 | 1240
1330 | Глава 2 | 10.2.220. | Притирка газового крана диаметром 50 мм | кран | 864.4167 | 1131.1667 | 1037 | 1357
1331 | Глава 2 | 10.2.221. | Смазка газового крана диаметрром до 15 мм | кран | 79.75 | 102.6667 | 96 | 123
1332 | Глава 2 | 10.2.221. | Смазка газового крана диаметрром 25-40 мм | кран | 102.6667 | 134.75 | 123 | 162
1333 | Глава 2 | 10.2.221. | Смазка газового крана диаметрром 50 мм | кран | 140.25 | 182.4167 | 168 | 219
1334 | Глава 2 | 10.2.222. | Обследование газового прибора на его пригодность к эксплуатации | прибор | 234.6667 | 306.1667 | 282 | 367
1335 | Глава 2 | 10.2.223. | Оповещение и отключение жилых домов на период ремонтных работ | объект | 149.4167 | 196.1667 | 179 | 235
РАЗДЕЛ 11. Дополнительные позиции
| - | доп. поз. | Визуальная проверка целостности и соответствия нормативным требованиям (осмотр) внутридомового газового оборудования: до 5 приборов на стояке | стояк | 59.5833 | 75.1667 | 72 | 90 | 10.1.80.
| - | доп. поз. | Визуальная проверка целостности и соответствия нормативным требованиям (осмотр) внутридомового газового оборудования: 6-10 приборов на стояке | стояк | 99 | 122.8333 | 119 | 147 | 10.1.80.
| - | доп. поз. | Визуальная проверка целостности и соответствия нормативным требованиям (осмотр) внутридомового газового оборудования: 11-15 приборов на стояке | стояк | 158.5833 | 197.0833 | 190 | 237 | 10.1.80.
| - | доп. поз. | Визуальная проверка целостности и соответствия нормативным требованиям (осмотр) внутридомового газового оборудования: 16 и более приборов на стояке | стояк | 188.8333 | 235.5833 | 227 | 283 | 10.1.80.
| - | доп. поз. | Визуальная проверка наличия свободного доступа (осмотр) к внутридомовому газовому оборудованию до 5 приборов на стояке | стояк | 188.8333 | 235.5833 | 227 | 283 | 10.1.81.
| - | доп. поз. | Визуальная проверка наличия свободного доступа (осмотр) к внутридомовому газовому оборудованию 6-10 приборов на стояке | стояк | 308 | 379.5 | 370 | 455 | 10.1.81.
| - | доп. поз. | Визуальная проверка наличия свободного доступа (осмотр) к внутридомовому газовому оборудованию 11-15 приборов на стояке | стояк | 476.6667 | 593.0833 | 572 | 712 | 10.1.81.
| - | доп. поз. | Визуальная проверка наличия свободного доступа (осмотр) к внутридомовому газовому оборудованию 16 и более приборов на стояке | стояк | 735.1667 | 911.1667 | 882 | 1093 | 10.1.81.
| - | доп. поз. | Визуальная проверка состояния окраски и креплений газопровода (осмотр) до 5 приборов на стояке | стояк | 59.5833 | 75.1667 | 72 | 90 | 10.1.82.
| - | доп. поз. | Визуальная проверка состояния окраски и креплений газопровода (осмотр) 6-10 приборов на стояке | стояк | 99 | 122.8333 | 119 | 147 | 10.1.82.
| - | доп. поз. | Визуальная проверка состояния окраски и креплений газопровода (осмотр) 11-15 приборов на стояке | стояк | 158.5833 | 197.0833 | 190 | 237 | 10.1.82.
| - | доп. поз. | Визуальная проверка состояния окраски и креплений газопровода (осмотр) 16 и более приборов на стояке | стояк | 197.0833 | 244.75 | 237 | 294 | 10.1.82.
| - | доп. поз. | Визуальная проверка наличия и целостности футляров в местах прокладки через наружные и внутренние конструкции многоквартирных домов (осмотр) до 5 приборов на стояке | стояк | 118.25 | 146.6667 | 142 | 176 | 10.1.83.
| - | доп. поз. | Визуальная проверка наличия и целостности футляров в местах прокладки через наружные и внутренние конструкции многоквартирных домов (осмотр) 6-10 приборов на стояке | стояк | 197.0833 | 244.75 | 237 | 294 | 10.1.83.
| - | доп. поз. | Визуальная проверка наличия и целостности футляров в местах прокладки через наружные и внутренние конструкции многоквартирных домов (осмотр) 11-15 приборов на стояке | стояк | 325.4167 | 406.0833 | 391 | 487 | 10.1.83.
| - | доп. поз. | Визуальная проверка наличия и целостности футляров в местах прокладки через наружные и внутренние конструкции многоквартирных домов (осмотр) 16 и более приборов на стояке | стояк | 462.9167 | 575.6667 | 556 | 691 | 10.1.83.
| - | доп. поз. | Техническое обслуживание варочной поверхности без автоматики | прибор | 356.5833 | 421.6667 | 428 | 506 | 10.1.86.
| - | доп. поз. | Техническое обслуживание варочной поверхности с автоматикой | прибор | 408.8333 | 489.5 | 491 | 587 | 10.1.87.
| - | доп. поз. | Техническое диагностирование проточного водонагревателя | прибор | 1736.1667 | 2234.8333 | 2083 | 2682 | 10.1.88.
| - | доп. поз. | Техническое диагностирование емкостного водонагревателя | прибор | 1980.9167 | 2528.1667 | 2377 | 3034 | 10.1.89.
| - | доп. поз. | Техническое диагностирование газовой плиты | прибор | 1601.4167 | 2058.8333 | 1922 | 2471 | 10.1.90.
| - | доп. поз. | Визуальная проверка соответствия установки котла нормативным требованиям | котел | 4.5833 | 5.5 | 6 | 7 | 10.1.41.
| - | доп. поз. | Проверка целостности и укомплектованности котла | котел | 24.75 | 31.1667 | 30 | 37 | 10.1.42.
| - | доп. поз. | Очистка горелок от загрезнений | горелка | 335.5 | 423.5 | 403 | 508 | 10.1.43.
| - | доп. поз. | Накачивание воздуха в расширительную емкость | котел | 161.3333 | 206.25 | 194 | 248 | 10.1.44.
| - | доп. поз. | Замена смягчителя воды | котел | 83.4167 | 105.4167 | 100 | 127 | 10.1.45.
| - | доп. поз. | Чистка электродов розжига и ионизации | котел | 370.3333 | 467.5 | 444 | 561 | 10.1.46.
| - | доп. поз. | Чистка фильтра воды горячего водоснабжения | котел | 286 | 360.25 | 343 | 432 | 10.1.47.
| - | доп. поз. | Чистка фильтра системы отопления | котел | 532.5833 | 671.9167 | 639 | 806 | 10.1.48.
| - | доп. поз. | Проверка работоспособности насоса котла | котел | 122.8333 | 155.8333 | 147 | 187 | 10.1.49.
| - | доп. поз. | Удаление воздуха из системы отопления | котел | 161.3333 | 206.25 | 194 | 248 | 10.1.50.
| - | доп. поз. | Проверка давления газа перед котлом | котел | 247.5 | 311.6667 | 297 | 374 | 10.1.51.
| - | доп. поз. | Проверка давления газа на соплах горелки котла | котел | 247.5 | 311.6667 | 297 | 374 | 10.1.52.
| - | доп. поз. | Проверка работы системы дымоудаления и воздухозабора | котел | 83.4167 | 105.4167 | 100 | 127 | 10.1.53.
| - | доп. поз. | Проверка работы котла в режиме отопления | котел | 254.8333 | 324.5 | 306 | 389 | 10.1.54.
| - | доп. поз. | Проверка работы котла в режиме горячего водоснабжения | котел | 172.3333 | 218.1667 | 207 | 262 | 10.1.55.
| - | доп. поз. | Проверка работоспособности автоматики безопасности котла | котел | 616 | 778.25 | 739 | 934 | 10.1.56.
| - | доп. поз. | Наладка и регулировка автоматики безопасности котла | котел | 207.1667 | 261.25 | 249 | 314 | 10.1.57.
| - | доп. поз. | Проверка работоспособности процесса сжигания газа на всех режимах работы котла | котел | 40.3333 | 49.5 | 48 | 59 | 10.1.58.
| - | доп. поз. | Наладка и регулировка процесса сжигания газа на всех режимах работы котла | котел | 161.3333 | 206.25 | 194 | 248 | 10.1.59.
| - | доп. поз. | Настройка термостата с регулированием температуры воды в системе теплоснабжения | котел | 370.3333 | 467.5 | 444 | 561 | 10.1.60.
| - | доп. поз. | Проверка давления в системе отопления котла после ее нагрева | котел | 247.5 | 311.6667 | 297 | 374 | 10.1.61.
| - | доп. поз. | Проверка герметичности (опрессовка)котла | котел | 247.5 | 311.6667 | 297 | 374 | 10.1.62.
| - | доп. поз. | Выявление необходимости замены или ремонта котла | котел | 83.4167 | 105.4167 | 100 | 127 | 10.1.63.
| - | доп. поз. | Проведение инструктажа по использованию котла | котел | 267.6667 | 354.75 | 321 | 426 | 10.1.64.
| - | доп. поз. | Визуальная проверка состояния и проверка герметичности газопроводов в индивидуальном жилом доме | домовладение | 484.9167 | 628.8333 | 582 | 755 | 10.1.65.
| - | доп. поз. | Визуальная проверка состояния и проверка герметичности газопроводов внутриквартирного газового оборудования | квартира | 291.5 | 378.5833 | 350 | 454 | 10.1.66.
| - | доп. поз. | Проверка работоспособности со смазкой отключающих устройств (ТО крана) | кран | 130.1667 | 177.8333 | 156 | 213 | 10.1.67.
| - | доп. поз. | Визуальная проверка состояния и герметичности бытового газового счетчика газа | объект | 93.5 | 122.8333 | 112 | 147 | 10.1.68.
| - | доп. поз. | Визуальная проверка состояния и проверка герметичности систем контроля загазованности (осмотр СКЗ) | СКЗ | 93.5 | 122.8333 | 112 | 147 | 10.1.69.
| - | доп. поз. | Проверка работоспособности устройств, позволяющих автоматически отключить подачу газа при отклонении контролируемых параметров за допустимые пределы, ее наладка и регулировка | датчик | 1435.5 | 1814.0833 | 1723 | 2177 | 10.1.70.
| - | доп. поз. | Замена датчика безопасности по тяге | объект | 247.5 | 306.1667 | 297 | 367 | 10.2.298.1.
| - | доп. поз. | Замена блока автоматического регулирования газа | объект | 1656.4167 | 2014.8333 | 1988 | 2418 | 10.2.283.1.
| - | доп. поз. | Настройка терморегулятора | объект | 740.6667 | 915.75 | 889 | 1099 | 10.2.302.1.
| - | доп. поз. | Замена термопары котла | объект | 207.1667 | 256.6667 | 249 | 308 | 10.2.257.1.
| - | доп. поз. | Замена регулятора температуры воды (АОГВ-11,6) | объект | 1237.5 | 1525.3333 | 1485 | 1830 | 10.2.286.1.
| - | доп. поз. | Замена электромагнитьного клапана | объект | 247.5 | 306.1667 | 297 | 367 | 10.2.296.1.
| - | доп. поз. | Ремонт (замена) датчика протока (потока) котла | объект | 534.4167 | 658.1667 | 641 | 790 | 10.2.252.1.
| - | доп. поз. | Замена газового счетчика после ремонта или поверки типа ВК-G10 т на КБП | счетчик | 799.3333 | 989.0833 | 959 | 1187 | 10.2.306.
| - | доп. поз. | Демонтаж газового счетчика с установкой перемычки) типа ВК-G 10, 16, 25 на КБП | счетчик | 443.6667 | 550 | 532 | 660 | 10.2.307.
| - | доп. поз. | Замена мембраны водяного блока газового проточного водонагревателя | мембрана | 595.8333 | 733.3333 | 715 | 880 | 10.2.308.
| - | доп. поз. | Замена сальника и штока газового проточного водонагревателя | деталь | 695.75 | 856.1667 | 835 | 1027 | 10.2.309.
| - | доп. поз. | Замена датчика безопасности по тяги газового проточного водонагревателя | датчик | 163.1667 | 200.75 | 196 | 241 | 10.2.310.
| - | доп. поз. | Замена микровыключателя газового проточного водонагревателя | микровыключатель | 248.4167 | 306.1667 | 298 | 367 | 10.2.311.
| - | доп. поз. | Замена пьезо-розжига газового проточного водонагревателя | деталь | 223.6667 | 275.9167 | 268 | 331 | 10.2.312.
| - | доп. поз. | Чистка от сажи теплообменника газового проточного водонагревателя | теплообменник | 1094.5 | 1342.9167 | 1313 | 1612 | 10.2.313.
| - | доп. поз. | Замена элементов питания в водонагревателе проточном газовом | водонагреватель | 99.9167 | 122.8333 | 120 | 147 | 10.2.399.
| - | доп. поз. | Составление акта о разграничении балансовой принадлежности газопроводов | объект | 0 | 1354.8333 | 0 | 1626 | К-12
| - | доп. поз. | Составление акта о разграничении балансовой принадлежности газопроводов (газификация по индивидуальному или общему проекту) | чел./час | 1012 | 0 | 1214 | 0 | К-13
| - | доп. поз. | Предпроектное обследование при выполнении проекта газификации индивидуального жилого дома, бани, летней кухни и т.д. с выездом на место | объект | 734.25 | 1130.25 | 881 | 1356 | 1.4.14.
| - | доп. поз. | Выдача консультаций по вопросам реконструкции сетей газопотребления и газового оборудования на объекте капитального строительства, в связи с изменением назначение использования объекта (перевод из жилого в нежилое) | объект | 0 | 1012.9167 | 0 | 1216 | 1.4.22.
| - | доп. поз. | Предпроектное обследование при выполнении проекта газификации предприятия или котельной с выездом на место | объект | 0 | 1908.5 | 0 | 2290 | 1.4.23.
| - | доп. поз. | Предпроектное обследование при выполнении проекта газификации общественного (административного) здания с выездом на место | объект | 0 | 1809.5 | 0 | 2171 | 1.4.24.
| - | доп. поз. | Предпроектное обследование при выполнении проекта по реконструкции сетей газораспределения (газопотребления) на объекте капитального строительства, в связи с изменением назначение использования объекта (перевод из жилого в нежилое) с выездом на место | объект | 0 | 1809.5 | 0 | 2171 | 1.4.25.
| - | доп. поз. | Составление сметной документации на СМР (индивидуальный жилой дом) | объект | 708.5833 | 0 | 850 | 0 | 1.4.26.
| - | доп. поз. | Составление сметной документации на СМР (предприятия или котельной, общественные и административные здания) | объект | 0 | 6799.8333 | 0 | 8160 | 1.4.27.
| - | доп. поз. | Разработка проекта по реконструкции сетей газораспределения (газопотребления) к объекту капитального строительства | объект | 11716.8333 | 14464.0833 | 14060 | 17357 | 1.4.28.
| - | доп. поз. | Разработка проекта по реконструкции сетей газораспределения (газопотребления) на объекте капитального строительства, в связи с изменением назначение использования объекта (перевод из жилого в нежилое) | объект | 0 | 14464.0833 | 0 | 17357 | 1.4.29.
| - | доп. поз. | Составление эскиза строительной части объекта капитального строительства для выполнения проектных работ с выездом на место | объект | 745.25 | 0 | 894 | 0 | 1.4.30.
| - | доп. поз. | Составление эскиза строительной части с привязкой к участку объекта капитального строительства для выполнения проектных работ с выездом на место | объект | 745.25 | 0 | 894 | 0 | 1.4.31.
| - | доп. поз. | Разработка проекта на реконструкцию и/или установку дополнительного прибора, и/или замены одного прибора на другой в квартире многоквартирного жилого дома | объект | 2593.25 | 0 | 3112 | 0 | 1.4.32.
| - | доп. поз. | Расчет годовой потребности в тепле и топливе (теплотехнический расчет) для организаций | чел./час | 0 | 8100.5833 | 0 | 9721 | К-14
| - | доп. поз. | Расчет годовой потребности в тепле и топливе (теплотехнический расчет) для населения | чел./час | 1979.0833 | 0 | 2375 | 0 | К-15
| - | доп. поз. | Строительный контроль за строительством системы газопотребления индивидуального жилищного строительства (в пределах границ земельного участка заявителя с проверкой исполнительно-технической документации | объект | 2376 | 2802.25 | 2851 | 3363 | 4.1.24.
| - | доп. поз. | Строительный контроль за строительством системы газопортебления административного, общественного здания всех назначений в границах земельного участка заявителя с проверкой исполнительно-технической документации | объект | 5297.4167 | 5729.1667 | 6357 | 6875 | 4.1.25.
| - | доп. поз. | Очистка территории ограждения надземного или подземного отключающего устройства от растительности (в летний период) или снега (в зимний период) при каждом обходе, при размере ограждения до 3 кв.м | ограждение | 288.75 | 347.4167 | 347 | 417 | 5.1.46.
| - | доп. поз. | Очистка территории ограждения надземного или подземного отключающего устройства от растительности (в летний период) или снега (в зимний период) при каждом обходе, при размере ограждения более 3 кв.м | ограждение | 578.4167 | 696.6667 | 694 | 836 | 5.1.47.
| - | доп. поз. | Очистка территории ограждения шкафного ГРП (ГРПШ всех видов) или блочного (ПГБ всех видов) от растительности (в летний период) или снега (в зимний период) при каждом обходе: ограждение ГРПШ | ограждение | 578.4167 | 696.6667 | 694 | 836 | 5.1.48.
| - | доп. поз. | Очистка территории ограждения шкафного ГРП (ГРПШ всех видов) или блочного (ПГБ всех видов) от растительности (в летний период) или снега (в зимний период) при каждом обходе: ограждение ПГБ | ограждение | 865.3333 | 1041.3333 | 1038 | 1250 | 5.1.48.
| - | доп. поз. | Техническое обслуживание задвижки на фасадном наружном газопроводе диаметром 301-500 мм | задвижка | 3271.5833 | 3927 | 3926 | 4712 | 5.1.29.
| - | доп. поз. | Технический осмотр совмещенный с техническим обслуживанием ГРПШ-6 | ГРПШ | 396.9167 | 454.6667 | 476 | 546 | 7.1.7.
| - | доп. поз. | Технический осмотр совмещенный с техническим обслуживанием ГРПШ-10 | ГРПШ | 696.6667 | 796.5833 | 836 | 956 | 7.1.8.
| - | доп. поз. | Замена датчиков температуры (термопреобразователей с УВС) установленных на телеметрии ПРГ для госповерки или ремонта | датчик | 1446.5 | 1642.6667 | 1736 | 1971 | 7.2.33.
| - | доп. поз. | Замена датчиков загазованности телеметрии для проведения госповерки или ремонта | датчик | 2652.8333 | 3013.0833 | 3183 | 3616 | 7.2.34.
| - | доп. поз. | Замена датчиков избыточного и дифференциального давления, установленных в системе телеметрии для проведения госповерки или ремонта | датчик | 2112.9167 | 2401.6667 | 2536 | 2882 | 7.2.35.
| - | доп. поз. | Проверка параметров срабатывания устройств автоматики технологических защит, блокировок и сигнализации телеметрии на ПРГ | датчик | 8965 | 10187.8333 | 10758 | 12225 | 7.2.36.
| - | доп. поз. | Проверка манометра или тягонапоромера в ПРГ контрольным рабочим | манометр | 418 | 473 | 502 | 568 | 7.2.37.
| - | доп. поз. | Техническое обслуживание жидкостного манометра в ПРГ (очистка внутренней поверхности и смена жидкости) | манометр | 418 | 473 | 502 | 568 | 7.2.38.
| - | доп. поз. | Текущий ремонт ГРПШ-6 (по истечении гарантийного срока эксплуатации) | ГРПШ | 2780.25 | 3152.4167 | 3336 | 3783 | 7.2.31.
| - | доп. поз. | Текущий ремонт ГРПШ-10 (по истечении гарантийного срока эксплуатации) | ГРПШ | 2774.75 | 3300.9167 | 3330 | 3961 | 7.2.32.
| - | доп. поз. | Замена ГРПШ-6, ГРПШ-10 (или регулятора давления в ГРПШ) без применения сварочных работ и без отключения потребителей | ГРПШ | 4819.8333 | 5753.9167 | 5784 | 6905 | 7.3.38.
| - | доп. поз. | Замена ГРПШ-6, ГРПШ-10 с применением сварочных работ | ГРПШ | 8133.5833 | 9759.75 | 9760 | 11712 | 7.3.39.
| - | доп. поз. | Наладка газоиспользующего оборудования – плита газовая | котел | 717.75 | 891.9167 | 861 | 1070 | 3.60.
| - | доп. поз. | Наладка газоиспользующего оборудования – проточный водонагреватель | котел | 1325.5 | 1643.5833 | 1591 | 1972 | 3.61.
| - | доп. поз. | Наладка газоиспользующего оборудования – отопительный аппарат | котел | 1271.4167 | 1576.6667 | 1526 | 1892 | 3.62.
| - | доп. поз. | Наладка газоиспользующего оборудования – емкостного водонагревателя повышенной сложности (типа Baxi и т.п.) | котел | 2026.75 | 2508 | 2432 | 3010 | 3.63.
| - | доп. поз. | Наладка газоиспользующего оборудования – настенного водонагревателя повышенной сложности (типа Baxi и т.п.) | котел | 2026.75 | 2508 | 2432 | 3010 | 3.64.
| - | доп. поз. | Наладка газоиспользующего оборудования – проточного водонагревателя повышенной сложности (типа Baxi и т.п.) | котел | 2026.75 | 2508 | 2432 | 3010 | 3.65.
| - | доп. поз. | Устройство битумной изоляции стальных газопроводов диаметром 401-500 мм | м | 1786.5833 | 2327.4167 | 2144 | 2793 | 2.2.19.
| - | доп. поз. | Первичный пуск печной газовой горелки типа "УГТ" | горелка | 281.4167 | 339.1667 | 338 | 407 | 3.55.
| - | доп. поз. | Первичный пуск автоматического отопительного газового водонагревателя типа "ЖМЗ" "Ростов" | котел | 339.1667 | 407.9167 | 407 | 490 | 3.56.
| - | доп. поз. | Первичный пуск газового проточного водонагревателя типа Нева, Вектор, Газлюкс | водонагреватель | 339.1667 | 407.9167 | 407 | 490 | 3.57.
| - | доп. поз. | Расчет планируемого максимального часового расхода газа свыше 7 куб. м. при определении объемов потребления газа (теплотехнический расчет) | объект | 734.25 | 0 | 881 | 0
| - | доп. поз. | Техническое обслуживание задвижки на фасадном наружном газопроводе диаметром 101-200 мм | задвижка | 1754.5 | 2103.75 | 2105 | 2525 | 5.1.29.
| - | доп. поз. | Техническое обслуживание задвижки на фасадном наружном газопроводе диаметром 201-300 мм | задвижка | 2336.5833 | 2803.1667 | 2804 | 3364 | 5.1.29.
| - | доп. поз. | Проверка наличия тяги в вентиляционном канале | шт. | 23.8333 | 23.8333 | 29 | 29
|  | доп. поз. | Проверка наличия тяги дымоотводящего канала газового оборудования | шт. | 35.75 | 35.75 | 43 | 43
| - | доп. поз. | Техническое обслуживание духового шкафа | духовой шкаф | 279.5833 | 320.8333 | 336 | 385 | 10.1.75.1
| - | доп. поз. | Проверка герметичности соединений и отключающих устройств (приборный метод) диаметр от 15 до 20 мм | соединение | 12.8333 | 14.6667 | 15 | 18 | 10.1.84.
| - | доп. поз. | Проверка герметичности соединений и отключающих устройств (приборный метод) диаметр от 20 до 40 мм | соединение | 25.6667 | 29.3333 | 31 | 35 | 10.1.84.
| - | доп. поз. | Проверка герметичности соединений и отключающих устройств (приборный метод) диаметр от 40 до 50 мм | соединение | 25.6667 | 29.3333 | 31 | 35 | 10.1.84.
| - | доп. поз. | Проверка герметичности соединений и отключающих устройств (приборный метод) диаметр свыше 50 мм | соединение | 38.5 | 44 | 46 | 53 | 10.1.84.
| - | доп. поз. | Проверка работоспособности и смазка отключающих устройств диаметр от 15 до 20 мм | кран | 116.4167 | 132.9167 | 140 | 160 | 10.1.85.
| - | доп. поз. | Проверка работоспособности и смазка отключающих устройств диаметр от 20 до 40 мм | кран | 143 | 162.25 | 172 | 195 | 10.1.85.
| - | доп. поз. | Проверка работоспособности и смазка отключающих устройств диаметр от 40 до 50 мм | кран | 181.5 | 206.25 | 218 | 248 | 10.1.85.
| - | доп. поз. | Проверка работоспособности и смазка отключающих устройств диаметр свыше 50 мм | кран | 208.0833 | 235.5833 | 250 | 283 | 10.1.85.
Примечание:
Применительно для главы 1 раздела 2: Строительно-монтажные работы на газопроводе и сооружениях выполняет электрогазосварщик-врезчик и слесарь по эксплуатации и ремонту подземных газопроводов.
Применительно для главы 1 раздела 5: 1). Работы по техническому обслуживанию, ремонту и приборному техническому обследованию газопроводов и сооружений на трассе выполняет слесарь по эксплуатации и ремонту подземных газопроводов. 2). Проверка на загазованность арматуры и сооружений на газопроводе проводится приборным методом. 3). При техническом обслуживании трасс полиэтиленовых газопроводов и сооружений применяются цены настоящего прейскуранта по следующим пунктам: 5.1.1, 5.1.3, 5.1.5 - 5.1.8, 5.1.13 - 5.1.23, 5.1.30 - 5.1.31, 5.1.35 - 5.1.38.
Применительно для главы 2 раздела 5: При наличии на трассе подземного (уличного) газопровода в зоне 15 м по обе стороны интенсивного движения автотранспорта, электротранспорта, линий электропередач, радиолиний, кабельной связи, электрических кабелей, водоводов, теплотрассы, канализации в пунктах 5.2.1 - 5.2.4 применять коэф. 2,0.
Применительно для раздела 6: 1). Техническое обслуживание электрохимзащиты газопроводов от коррозии включает проверку эффективности работы защиты и технический осмотр ЭЗУ. 2). Работы по электрохимической защите газопроводов от коррозии выполняет монтер по защите подземных трубопроводов от коррозии.
Применительно для раздела 7: 1). Работы по осмотру технического состояния, техническому обслуживанию и ремонту ГРП, ГРУ и ШРП выполняет слесарь по эксплуатации и ремонту газового оборудования; работы по техническому обслуживанию и ремонту телемеханического комплекса - слесарь по контрольно-измерительным приборам и автоматике. 2). Трудозатраты при эксплуатации ГРУ приравнены к ГРП.
Применительно для раздела 8: Работы по разделу 8 (главы 1 - 3) выполняет слесарь по эксплуатации и ремонту газового оборудования
Применительно раздела 10: 1). Работы по техническому обслуживанию и ремонту газопроводов и газового оборудования выполняет слесарь по эксплуатации и ремонту газового оборудования. 2). При техническом обслуживании плит повышенной комфортности или импортного производства в главах 1 и 2 настоящего раздела применять коэффициент 1,25.
Применительно раздела 10: К управляющим организациям, товариществам собственников жилья, жилищно-строительным, жилищным или иным специализированным потребительским кооперативам, индивидуальным предпринимателям, являющимся исполнителями коммунальной услуги по газоснабжению, выступающим стороной договора о техническом обслуживании и ремонте внутридомового газового оборудования в многоквартирном доме, применяется стоимость выполнения работ для физических лиц